## Summary
Code | Name of measure | Cumulative savings, GWh | 2016 | 2017 | 2018 | 2019 | 2020 | 2021 | 2022 | 2023 | 2024 | 2025 | 2026 | 2027 | 2028 | 2029 | 2030 | Total |  | Counties | Delivered savings, GWh/y | Funded projects, nr | Savings, kWh per inhabitant | Nr of projects per 1000 inhabitants | Ratio of savings achieved to net income, kWh/€ | County share of total savings, %
2014-2020.6.1.1 | Support for the reconstruction of apartment buildings | EY prognosis | 2016: 1; 2017: 21.6988; 2018: 49.7719; 2019: 75.4173; 2020: 91.0276 | 238.9156 |  | Harju maakond | 102.3766 | 358 | #N/A | 0.58735 | 0.18162 | 30.13%
2014-2020.6.1.1 | Support for the reconstruction of apartment buildings | Savings from financed projects 2014-2020 | 2016: 2.9113; 2017: 14.0221; 2018: 34.6117; 2019: 61.9265; 2020: 79.6748 | 193.1464 |  | Tartu maakond | 53.32 | 205 | #N/A | 1.3319 | 0.43228 | 15.69%
2014-2020.6.1.1 | Support for the reconstruction of apartment buildings | Savings from financed projects 2021-2030 | [5 empty] | 4.2637 | 9.1187 | 11.8499 | 11.8499 | 11.8499 | 11.8499 | 11.8499 | 11.8499 | 11.8499 | 11.8499 | 108.1819 |  | Ida-Viru maakond | 27.0681 | 54 | #N/A | 0.40936 | 0.31289 | 7.965%
2014-2020.6.1.1 | Support for the reconstruction of apartment buildings | SF2021+ prognosis | 2024: 7.775; 2025: 26.435; 2026: 45.095; 2027: 63.755; 2028: 82.415; 2029: 101.075; 2030: 108.85 | 435.4 |  | Lääne-Viru maakond | 25.0461 | 131 | #N/A | 2.2431 | 0.5772 | 7.37%
2014-2020.6.2.1 | Renovation and/or construction of district heating boilers and fuel switch (primary energy) | EY prognosis | 2016: 0; 2017: 1.105; 2018: 3.66; 2019: 7.5; 2020: 11.16 | 23.425 |  | Üleriiklikud/maakondade vahelised projektid | 21.0533 | 38 | - | - | - | 6.195%
2014-2020.6.2.1 | Renovation and/or construction of district heating boilers and fuel switch (primary energy) | Savings from financed projects 2014-2021 | 2016: 0; 2017: 0.25; 2018: 15.35; 2019: 40.0093; 2020: 54.4952 | 110.1045 |  | Pärnu maakond | 17.3112 | 74 | #N/A | 0.86287 | 0.29511 | 5.094%
2014-2020.6.2.1 | Renovation and/or construction of district heating boilers and fuel switch (primary energy) | Savings from financed projects 2021-2031 | [5 empty] | 0.7 | 12.237 | 16.219 | 16.219 | 16.22 | 16.22 | 16.22 | 16.22 | 16.22 | 16.22 | 142.695 |  | Võru maakond | 15.1715 | 37 | #N/A | 1.0602 | 0.6306 | 4.465%
2014-2020.6.2.1 | Renovation and/or construction of district heating boilers and fuel switch (primary energy) | SF2021+ prognosis | 2024: 9.2387; 2025: 18.4773; 2026: 18.4773; 2027: 18.4773; 2028: 18.4773; 2029: 18.4773; 2030: 18.4773 | 120.1027 |  | Viljandi maakond | 13.8349 | 60 | #N/A | 1.3078 | 0.4239 | 4.071%
2014-2020.6.2.2 | Renovation of depreciated and inefficient heat pipelines and/or construction of new heat pipelines (final consumption) | EY prognosis | 2016: 0; 2017: 0; 2018: 0; 2019: 0; 2020: 0 | 0 |  | Lääne maakond | 12.8758 | 26 | #N/A | 1.2817 | 0.85962 | 3.789%
2014-2020.6.2.2 | Renovation of depreciated and inefficient heat pipelines and/or construction of new heat pipelines (final consumption) | Savings from financed projects 2014-2022 | 2016: 0; 2017: 0.102; 2018: 0.102; 2019: 0.102; 2020: 0.1577 | 0.4637 |  | Saare maakond | 11.2209 | 36 | #N/A | 1.0899 | 0.44768 | 3.302%
2014-2020.6.2.2 | Renovation of depreciated and inefficient heat pipelines and/or construction of new heat pipelines (final consumption) | Savings from financed projects 2021-2032 | [5 empty] | 0 | 0 | 0 | 0 | 0 | 0 | 0 | 0 | 0 | 0 | 0 |  | Järva maakond | 9.8314 | 35 | #N/A | 1.1738 | 0.45529 | 2.893%
2014-2020.6.2.2 | Renovation of depreciated and inefficient heat pipelines and/or construction of new heat pipelines (final consumption) | SF2021+ prognosis | 2024: 0; 2025: 0; 2026: 0; 2027: 0; 2028: 0; 2029: 0; 2030: 0 | 0 |  | Jõgeva maakond | 8.819 | 34 | #N/A | 1.2107 | 0.46581 | 2.595%
2014-2020.6.2.2 | Renovation of depreciated and inefficient heat pipelines and/or construction of new heat pipelines (primary energy) | EY prognosis | 2016: 0; 2017: 6.9905; 2018: 25.9058; 2019: 46.466; 2020: 68.6709 | 148.0331 |  | Valga maakond | 8.2892 | 44 | #N/A | 1.5736 | 0.46436 | 2.439%
2014-2020.6.2.2 | Renovation of depreciated and inefficient heat pipelines and/or construction of new heat pipelines (primary energy) | Savings from financed projects 2014-2023 | 2016: 0; 2017: 4.2634; 2018: 10.2148; 2019: 30.3188; 2020: 52.7385 | 97.5355 |  | Rapla maakond | 6.9927 | 43 | #N/A | 1.2985 | 0.26408 | 2.058%
2014-2020.6.2.2 | Renovation of depreciated and inefficient heat pipelines and/or construction of new heat pipelines (primary energy) | Savings from financed projects 2021-2033 | [5 empty] | 9.4865 | 17.4737 | 19.5514 | 19.5514 | 19.5514 | 19.5514 | 19.5514 | 19.5514 | 19.5514 | 19.5514 | 183.3714 |  | Põlva maakond | 6.2155 | 38 | #N/A | 1.5527 | 0.37581 | 1.829%
2014-2020.6.2.2 | Renovation of depreciated and inefficient heat pipelines and/or construction of new heat pipelines (primary energy) | SF2021+ prognosis | 2024: 18.5501; 2025: 37.1002; 2026: 37.1002; 2027: 37.1002; 2028: 37.1002; 2029: 37.1002; 2030: 37.1002 | 241.1514 |  | Hiiu maakond | 0.39774 | 9 | #N/A | 0.95939 | 0.053716 | 0.117%
2014-2020.6.2.4 | Construction of local heating solutions instead of district heating (final consumption) | EY prognosis | 2016: 0; 2017: 0; 2018: 0; 2019: 0; 2020: 0 | 0 |  | Kokku | 339.8239 | 1222 | - | - | - | 100%
2014-2020.6.2.4 | Construction of local heating solutions instead of district heating (final consumption) | Savings from financed projects 2014-2024 | 2018: 0; 2019: 0; 2020: 0.192 | 0.192 |  | Veeru aritmeetiline keskmine |  |  | #N/A | 1.1962 | 0.416
2014-2020.6.2.4 | Construction of local heating solutions instead of district heating (final consumption) | Savings from financed projects 2021-2034 | [5 empty] | 0.0994 | 0.6794 | 0.6794 | 0.6794 | 0.6794 | 0.6794 | 0.6794 | 0.6794 | 0.6794 | 0.6794 | 6.214
2014-2020.6.2.4 | Construction of local heating solutions instead of district heating (final consumption) | SF2021+ prognosis | 2024: 0; 2025: 0; 2026: 0; 2027: 0; 2028: 0; 2029: 0; 2030: 0 | 0 |  |  | NUMBRID VS raport
2014-2020.6.2.4 | Construction of local heating solutions instead of district heating (primary energy) | EY prognosis | 2016: 0; 2017: 0; 2018: 0; 2019: 0; 2020: 0 | 0
2014-2020.6.2.4 | Construction of local heating solutions instead of district heating (primary energy) | Savings from financed projects 2014-2025 | 2016: 0; 2017: 0; 2018: 0; 2019: 0; 2020: 0.28326 | 0.28326
2014-2020.6.2.4 | Construction of local heating solutions instead of district heating (primary energy) | Savings from financed projects 2021-2035 | [5 empty] | 0.4704 | 1.5164 | 1.5164 | 1.5164 | 1.5164 | 1.5164 | 1.5164 | 1.5164 | 1.5164 | 1.5164 | 14.118
2014-2020.6.2.4 | Construction of local heating solutions instead of district heating (primary energy) | SF2021+ prognosis | 2024: 0; 2025: 0; 2026: 0; 2027: 0; 2028: 0; 2029: 0; 2030: 0 | 0
2014-2020.6.3.1 | Renovation of street lighting infrastructure | EY prognosis | 2016: 0; 2017: 0; 2018: 0; 2019: 4.3; 2020: 11.39 | 15.69
2014-2020.6.3.1 | Renovation of street lighting infrastructure | Savings from financed projects 2014-2026 | 2016: 0; 2017: 0.029; 2018: 0.195; 2019: 2.863; 2020: 5.2148 | 8.3018
2014-2020.6.3.1 | Renovation of street lighting infrastructure | Savings from financed projects 2021-2036 | [5 empty] | 7.4621 | 11.1938 | 11.1938 | 11.1938 | 11.1938 | 11.1938 | 11.1938 | 11.1938 | 11.1938 | 11.1938 | 108.2065
2014-2020.6.3.1 | Renovation of street lighting infrastructure | SF2021+ prognosis | 2024: 0; 2025: 0; 2026: 0; 2027: 0; 2028: 0; 2029: 0; 2030: 0 | 0
2014-2020.1.4.1 | Modernisation of schools in the course of the reorganisation of the school network | EY prognosis | 2016: 0.13432; 2017: 0.50396; 2018: 1.0966; 2019: 2.0329; 2020: 3.4131 | 7.1809
2014-2020.1.4.1 | Modernisation of schools in the course of the reorganisation of the school network | Savings from financed projects 2014-2027 | 2016: 0.027895; 2017: 0.45904; 2018: 1.4224; 2019: 2.9336; 2020: 4.4729 | 9.3158
2014-2020.1.4.1 | Modernisation of schools in the course of the reorganisation of the school network | Savings from financed projects 2021-2037 | [5 empty] | 0.23906 | 0.81136 | 1.1833 | 1.222 | 1.222 | 1.222 | 1.222 | 1.222 | 1.222 | 1.222 | 10.7874
2014-2020.1.4.1 | Modernisation of schools in the course of the reorganisation of the school network | SF2021+ prognosis | 2024: 5.7781; 2025: 11.5562; 2026: 17.3343; 2027: 23.1124; 2028: 28.8906; 2029: 28.8906; 2030: 28.8906 | 144.4528
2014-2020.2.4.2 | Supporting investment in primary health centre infrastructure, ensuring accessible and diversified health services | EY prognosis | 2016: 0; 2017: 0; 2018: 1.4; 2019: 3.5; 2020: 4.3 | 9.2
2014-2020.2.4.2 | Supporting investment in primary health centre infrastructure, ensuring accessible and diversified health services | Savings from financed projects 2014-2028 | 2016: 0; 2017: 0; 2018: 0.12246; 2019: 0.34492; 2020: 0.64049 | 1.1079
2014-2020.2.4.2 | Supporting investment in primary health centre infrastructure, ensuring accessible and diversified health services | Savings from financed projects 2021-2038 | [5 empty] | 0.47317 | 0.96053 | 1.0391 | 1.1034 | 1.1034 | 1.1034 | 1.1034 | 1.1034 | 1.1034 | 1.1034 | 10.1967
2014-2020.2.4.2 | Supporting investment in primary health centre infrastructure, ensuring accessible and diversified health services | SF2021+ prognosis | 2024: 0; 2025: 0; 2026: 0; 2027: 0; 2028: 0; 2029: 0; 2030: 0 | 0
2014-2020.2.5.1 | Reorganisation of specialised care institutions | EY prognosis | 2016: 0; 2017: 0; 2018: 0; 2019: 0; 2020: 0 | 0
2014-2020.2.5.1 | Reorganisation of specialised care institutions | Savings from financed projects 2014-2025 | 2016: 0; 2017: 0; 2018: 0; 2019: 0.17365; 2020: 0.51087 | 0.68452
2014-2020.2.5.1 | Reorganisation of specialised care institutions | Savings from financed projects 2021-2035 | [5 empty] | 0.07389 | 0.21078 | 0.27378 | 0.27378 | 0.27378 | 0.27378 | 0.27378 | 0.27378 | 0.27378 | 0.27378 | 2.4749
2014-2020.2.5.1 | Reorganisation of specialised care institutions | SF2021+ prognosis | 2024: 0; 2025: 0; 2026: 0; 2027: 0; 2028: 0; 2029: 0; 2030: 0 | 0
2014-2020.4.3.1 | Investments in the best possible resource-efficient technology; supporting resource management systems and supportive IT applications | EY prognosis | 2016: 0; 2017: 0; 2018: 9.9; 2019: 50.9; 2020: 111 | 171.8
2014-2020.4.3.1 | Investments in the best possible resource-efficient technology; supporting resource management systems and supportive IT applications | Savings from financed projects 2014-2026 | 2016: 0; 2017: 0.029; 2018: 8.5894; 2019: 34.8598; 2020: 103.1193 | 146.5975
2014-2020.4.3.1 | Investments in the best possible resource-efficient technology; supporting resource management systems and supportive IT applications | Savings from financed projects 2021-2036 | [5 empty] | 59.5093 | 62.7895 | 62.7895 | 62.7895 | 62.7895 | 62.7895 | 62.7895 | 62.7895 | 62.7895 | 62.7895 | 624.6152
2014-2020.4.3.1 | Investments in the best possible resource-efficient technology; supporting resource management systems and supportive IT applications | SF2021+ prognosis | 2024: 21.2071; 2025: 42.4143; 2026: 63.6214; 2027: 84.8286; 2028: 84.8286; 2029: 84.8286; 2030: 84.8286 | 466.5573
2014-2020.9.1.2 | Creation of a new infrastructure for childcare and early childhood education | EY prognosis | 2016: 0; 2017: 0; 2018: 0; 2019: 0; 2020: 0 | 0
2014-2020.9.1.2 | Creation of a new infrastructure for childcare and early childhood education | Savings from financed projects 2014-2027 | 2016: 0; 2017: 0.15151; 2018: 0.52273; 2019: 0.90049; 2020: 1.1933 | 2.7681
2014-2020.9.1.2 | Creation of a new infrastructure for childcare and early childhood education | Savings from financed projects 2021-2037 | [5 empty] | 0 | 0 | 0 | 0 | 0 | 0 | 0 | 0 | 0 | 0 | 0 |  |  |  |  | 2021 | 2022 | 2023 | 2024 | 2025 | 2026 | 2027 | 2028 | 2029 | 2030
2014-2020.9.1.2 | Creation of a new infrastructure for childcare and early childhood education | SF2021+ prognosis | 2024: 0; 2025: 0; 2026: 0; 2027: 0; 2028: 0; 2029: 0; 2030: 0 | 0 |  |  |  | Rahastatud projektide sääst | 82.7774 | 82.7774 | 82.7774 | 82.7774 | 82.7774 | 82.7774 | 82.7774 | 82.7774 | 82.7774 | 82.7774
2014-2020.4.1.1 | Institutional development programme for R&D institutions and higher education institutions | EY prognosis | 2016: 0; 2017: 0; 2018: 1.5633; 2019: 4.7114; 2020: 4.7114 | 10.9862 |  |  |  | 2024 sääst |  |  |  | 62.549 | 62.549 | 62.549 | 62.549 | 62.549 | 62.549 | 62.549
2014-2020.4.1.1 | Institutional development programme for R&D institutions and higher education institutions | Savings from financed projects 2014-2027 | 2016: 0; 2017: 0; 2018: 0; 2019: 1.0048; 2020: 3.494 | 4.4989 |  |  |  | 2025 sääst
2014-2020.4.1.1 | Institutional development programme for R&D institutions and higher education institutions | Savings from financed projects 2021-2037 | [5 empty] | 0 | 0 | 0 | 0 | 0 | 0 | 0 | 0 | 0 | 0 | 0 |  |  |  | 2026 sääst
2014-2020.4.1.1 | Institutional development programme for R&D institutions and higher education institutions | SF2021+ prognosis | 2024: 0; 2025: 0; 2026: 0; 2027: 0; 2028: 0; 2029: 0; 2030: 0 | 0 |  |  |  | 2027 sääst
2021+ | Connection of dwellings to district heating networks or renewal of solid fuel heater | SF2021+ prognosis | 2024: 1.0764; 2025: 2.1527; 2026: 3.2291; 2027: 4.3055; 2028: 5.3818; 2029: 5.3818; 2030: 5.3818 | 26.9091 |  |  |  | 2028 sääst
2021+ | Support for SMEs from the JTF | SF2021+ prognosis | 2024: 4.6102; 2025: 9.2205; 2026: 9.2205; 2027: 9.2205; 2028: 9.2205; 2029: 9.2205; 2030: 9.2205 | 59.9332 |  |  |  | 2029 sääst
2030 sääst
|  |  | 2016 | 2017 | 2018 | 2019 | 2020 | 2021 | 2022 | 2023 | 2024 | 2025 | 2026 | 2027 | 2028 | 2029 | 2030
|  | EY prognosis, total | 1.1343 | 30.2982 | 93.2976 | 194.8277 | 305.6731 | 0 | 0 | 0 | 0 | 0 | 0 | 0 | 0 | 0 | 0 | 625.2309
|  | Savings from financed projects 2014-2027 | 2.9392 | 19.2041 | 71.0284 | 175.335 | 306.0294 | 0 | 0 | 0 | 0 | 0 | 0 | 0 | 0 | 0 | 0 | 574.5361
|  | Savings from financed projects 2021-2037 | 0 | 0 | 0 | 0 | 0 | 82.7774 | 116.9912 | 126.2956 | 126.3987 | 126.3997 | 126.3997 | 126.3997 | 126.3997 | 126.3997 | 126.3997 | 1210.8609 |  |  | Uus sääst | Vana sääst | kokku
|  | SF2021+ prognosis, total | 0 | 0 | 0 | 0 | 0 | 0 | 0 | 0 | 62.549 | 135.9831 | 181.6283 | 227.2736 | 251.7117 | 270.3717 | 278.1467 | 1407.6642 |  | Sääst | 1407.6642 | 1210.8609 | 2618.5251
|  | Savings in 2021-2030, total | 0 | 0 | 0 | 0 | 0 | 82.7774 | 116.9912 | 126.2956 | 188.9477 | 262.3827 | 308.028 | 353.6733 | 378.1114 | 396.7714 | 404.5464 | 2618.5251
| 2014-2020 perioodi tulemused võrreldes EY prognoosiga | A. EY säästuprognoos 2014-2020 | 2016: B. Tegelik sääst perioodil 2014-2020; 2017: B-A. Vahe prognoosiga; 2018: C. täiendav võimalik sääst perioodis 2021-2030; 2019: B+C-A. Vahe prognoosiga
2014-2020.6.1.1 | Korterelamute rekonstrueerimise toetamine | 238.9156 | 2016: 193.1464; 2017: -45.7693; 2018: 108.1819; 2019: 62.4127
2014-2020.6.2.1 | Kaugküttekatelde renoveerimine ja/või rajamine ning kütuse vahetus (primaarenergia) | 23.425 | 2016: 110.1045; 2017: 86.6795; 2018: 142.695; 2019: 229.3745
2014-2020.6.2.2 | Amortiseerunud ja ebaefektiivse soojustorustiku renoveerimine ja/või uue soojatorustiku rajamine | 148.0331 | 2016: 97.5355; 2017: -50.4976; 2018: 183.3714; 2019: 132.8738
2014-2020.6.2.4 | Lokaalsete küttelahenduste ehitamine kaugküttelahenduse asemel (lõpptarbimine) | 0 | 2016: 0.28326; 2017: 0.28326; 2018: 14.118; 2019: 14.4013
2014-2020.6.3.1 | Tänavavalgustuse taristu renoveerimine | 15.69 | 2016: 8.3018; 2017: -7.3882; 2018: 108.2065; 2019: 100.8183
2014-2020.1.4.1 | Koolivõrgu korrastamise käigus toimuv jätkusuutlike koolide kaasajastamine | 7.1809 | 2016: 9.3158; 2017: 2.1349; 2018: 10.7874; 2019: 12.9223
2014-2020.2.4.2 | Investeeringute toetamine tervisekeskuste infrastruktuuri tõmbekeskustes, tagades kättesaadavad ja mitmekülgsed tervishoiuteenused | 9.2 | 2016: 1.1079; 2017: -8.0921; 2018: 10.1967; 2019: 2.1045
2014-2020.2.5.1 | Erihoolekandeasutuste reorganiseerimine | 0 | 2016: 0.68452; 2017: 0.68452; 2018: 2.4749; 2019: 3.1594
2014-2020.4.3.1 | Investeeringud parimasse võimalikku ressursitõhusasse tehnoloogiasse; ressursijuhtimissüsteemide ja toetavate IT-rakenduste toetamine | 171.8 | 2016: 146.5975; 2017: -25.2025; 2018: 624.6152; 2019: 599.4127
2014-2020.9.1.2 | Uue lapsehoiu ja alushariduse infrastruktuuri loomine | 0 | 2016: 2.7681; 2017: 2.7681; 2018: 0; 2019: 2.7681
2014-2020.4.1.1 | Institutsionaalne arendusprogramm TA asutustele ja kõrgkoolidele | 10.9862 | 2016: 4.4989; 2017: -6.4873; 2018: 0; 2019: -6.4873
|  | 625.2309 | 2016: 574.3441; 2017: -50.8868; 2018: 1204.6469; 2019: 1153.7602
[5 empty] | 2016 | 2017 | 2018 | 2019 | 2020 | 2021 | 2022 | 2023 | 2024 | 2025 | 2026 | 2027 | 2028 | 2029 | 2030
|  |  |  | EY prognoos , summeeritud | 1204.6469 2016: 1.1343; 1153.7602 2017: 30.2982; 1153.7602 2018: 93.2976; 1153.7602 2019: 194.8277; 1153.7602 2020: 305.6731
|  |  |  | Sääst rahastatud projektidest 2014-2020, summeeritud | 2.9392 | 19.2041 | 71.0284 | 175.335 | 306.0294 | 306.0294 | 306.0294 | 306.0294 | 306.0294 | 306.0294 | 306.0294 | 306.0294 | 306.0294 | 306.0294 | 306.0294
|  |  |  | Sääst rahastatud projektidest 2021-2030 summeeritud | [5 empty] | 82.7774 | 116.9912 | 126.2956 | 126.3987 | 126.3987 | 126.3987 | 126.3987 | 126.3987 | 126.3987 | 126.3987
| SF 2014-2020 meetmetega saavutatud ja saavutatav kasvuhoonegaaside vähenemine | KHG vähenemine (t CO2 ekv/a
2014-2020.6.1.1 | Support for the reconstruction of apartment buildings | 11870.907
2014-2020.6.2.1 | Renovation and/or construction of district heating boilers and fuel switch (primary energy) | 75419.27
2014-2020.6.2.2 | Renovation of depreciated and inefficient heat pipelines and/or construction of new heat pipelines | 12760.1
2014-2020.6.2.4 | Lokaalsete küttelahenduste ehitamine kaugküttelahenduse asemel (lõpptarbimine) | 382.33
2014-2020.6.3.1 | Tänavavalgustuse taristu renoveerimine | 17255.13
2014-2020.1.4.1 | Koolivõrgu korrastamise käigus toimuv jätkusuutlike koolide kaasajastamine | 2091.6295
2014-2020.2.4.2 | Investeeringute toetamine tervisekeskuste infrastruktuuri tõmbekeskustes, tagades kättesaadavad ja mitmekülgsed tervishoiuteenused | 484.8673
2014-2020.2.5.1 | Erihoolekandeasutuste reorganiseerimine | 237.055
2014-2020.4.3.1 | Investeeringud parimasse võimalikku ressursitõhusasse tehnoloogiasse; ressursijuhtimissüsteemide ja toetavate IT-rakenduste toetamine | 41438.2
2014-2020.9.1.2 | Uue lapsehoiu ja alushariduse infrastruktuuri loomine | 221.35
2014-2020.4.1.1 | Institutsionaalne arendusprogramm TA asutustele ja kõrgkoolidele | 49.7838
2014-2020.6.4.1 | Biometaani tootmise ja transpordisektoris tarbimise toetamine | 30369.51
| KOKKU | 192580.1326
| Prognosis for energy savings obligation 2021-2030. Existing measures and planned measures from SF | Savings from financed projects 2021-2030, GWh | Incl. final consumption savings from projects financed in 2021-2030, GWh | Savings from planned projects in 2021-2030, GWh | 1204.6469 2016: Incl. final consumption savings from planned projects in 2021-2030, GWh; 1153.7602 2017: Total savings 2021-2030, GWh; 1153.7602 2018: Total savings in final consumption 2021-2030, GWh
| Support for the reconstruction of apartment buildings | 108.1819 | 108.1819 | 435.4 | 1204.6469 2016: 435.4; 1153.7602 2017: 543.5819; 1153.7602 2018: 543.5819
| Resource efficiency of enterprises | 624.6152 | 624.6152 | 466.5573 | 1204.6469 2016: 466.5573; 1153.7602 2017: 1091.1725; 1153.7602 2018: 1091.1725
| Renovation of street lighting infrastructure | 108.2065 | 108.2065 | 0 | 1204.6469 2016: 0; 1153.7602 2017: 108.2065; 1153.7602 2018: 108.2065
| Reorganisation of specialised care institutions | 2.4749 | 2.4749 | 0 | 1204.6469 2016: 0; 1153.7602 2017: 2.4749; 1153.7602 2018: 2.4749
| Supporting investment in primary health centre infrastructure, ensuring accessible and diversified health services | 10.1967 | 10.1967 | 0 | 1204.6469 2016: 0; 1153.7602 2017: 10.1967; 1153.7602 2018: 10.1967
| Modernisation of schools in the course of the reorganisation of the school network | 10.7874 | 10.7874 | 144.4528 | 1204.6469 2016: 144.4528; 1153.7602 2017: 155.2402; 1153.7602 2018: 155.2402
| Renovation and/or construction of district heating boilers and fuel switch | 142.695 | 0 | 0 | 1204.6469 2016: 0; 1153.7602 2017: 142.695; 1153.7602 2018: 0
| Renovation of depreciated and inefficient heat pipelines and/or construction of new heat pipelines | 183.3714 | 0 | 241.1514 | 1204.6469 2016: 0; 1153.7602 2017: 424.5228; 1153.7602 2018: 0
| Construction of local heating solutions instead of district heating | 14.118 | 6.214 | 0 | 1204.6469 2016: 0; 1153.7602 2017: 14.118; 1153.7602 2018: 6.214
| Connection of dwellings to district heating networks or renewal of solid fuel heater | 0 | 0 | 26.9091 | 1204.6469 2016: 26.9091; 1153.7602 2017: 26.9091; 1153.7602 2018: 26.9091
| Support for SMEs from the JTF | 0 | 0 | 59.9332 | 1204.6469 2016: 59.9332; 1153.7602 2017: 59.9332; 1153.7602 2018: 59.9332
| Total from financing programmes | 1204.6469 | 870.6765 | 1374.4038 | 1204.6469 2016: 1133.2524; 1153.7602 2017: 2579.0507; 1153.7602 2018: 2003.9289
Code | Energiamajanduse eesmärkidesse panustamine. Valdkond | Energia-säästu projektide arv | Taastuv-energia projektide arv | Saavutatud energiasääst (MWh/a) | 1204.6469 2016: Taastuvenergia kogus (MWh/a); 1153.7602 2017: CO2 sääst (t CO2 ekv/a)
6.4.1. | Biometaan | 0 | 19 | 0 | 1204.6469 2016: 80165.45; 1153.7602 2017: 30369.51
6.2.1. | Kaugküttekatlad | 28 | 73 | 70714.16 | 1204.6469 2016: 311968.5; 1153.7602 2017: 75419.27
6.2.2. | Kaugküttetrassid | 139 | 0 | 72448.03 | 1204.6469 2016: 0; 1153.7602 2017: 12760.1
6.2.3. | SMAKid | 0 | 0 | 0 | 1204.6469 2016: 0; 1153.7602 2017: 0
6.2.4. | Lokaalsed lahendused | 8 | 8 | 1799.66 | 1204.6469 2016: 2263.5; 1153.7602 2017: 382.33
6.3.1. | Tänavavalgustus | 75 | 0 | 16408.62 | 1204.6469 2016: 0; 1153.7602 2017: 17255.13
7.1.1. | Veemajandus* | 0 | 0 | 0 | 1204.6469 2016: 0; 1153.7602 2017: 0
4.3.1. | Ressursitõhusus | 80 | 3 | 166093.87 | 1204.6469 2016: 12854.25; 1153.7602 2017: 41438.2
6.1.1. | Korterelamud | 462 | 0 | 96387.53 | 1204.6469 2016: 0; 1153.7602 2017: 11632.14
6.1.2. | Energiasäästu tüüpprojektid | 0 | 0 | 0 | 1204.6469 2016: 0; 1153.7602 2017: 0
9.1.2. | Lapsehoiu | 19 | 0 | 1328.1 | 1204.6469 2016: 0; 1153.7602 2017: 221.35
9.2.2. | Alakasutatud alad | 0 | 0 | 0 | 1204.6469 2016: 0; 1153.7602 2017: 0
1.4.1. | Koolivõrk | 35 | 0 | 6087.94 | 1204.6469 2016: 0; 1153.7602 2017: 1217.59
2.4.1. | Haiglavõrk | 0 | 0 | 0 | 1204.6469 2016: 0; 1153.7602 2017: 0
2.4.2. | Tervisekeskused | 42 | 0 | 1939.47 | 1204.6469 2016: 0; 1153.7602 2017: 522.72
2.5.1. | Erihoolekandeasutused | 29 | 0 | 958.62 | 1204.6469 2016: 0; 1153.7602 2017: 237.06
10.2.2. | Raudtee | 0 | 0 | 0 | 1204.6469 2016: 0; 1153.7602 2017: 0
4.1.1. | TA | 4 | 0 | 4978.38 | 1204.6469 2016: 0; 1153.7602 2017: 466.1
| KOKKU | 921 | 103 | 439144.38 | 1204.6469 2016: 407251.7; 1153.7602 2017: 191921.5
| Taastuvenergia, CO2 vähenemise jt prognoos. SF 2021+ raames planeeritud rahastamise kavad | Planeeritav toetuse summa | Prognoositav CO2 sääst (t CO2 ekv/a) | Prognoositav taastuvenergia kogus, MWh | 1204.6469 2016: Energia varustuskidnluse tegemine (jah/ei); 1153.7602 2017: Energiaostuvõimetuse vähendamine (jah/ei)
| Korterelamute rekonstrueerimise toetamine / Korterelamute etapipõhise rekonstrueerimise toetamine madala kinnisvara väärtusega piirkondades | 366000000 | 33605.6547 | 0 | 1204.6469 2016: jah; 1153.7602 2017: jah
| Kaugküttesüsteemide renoveerimise ja rajamise toetamine | 7500000 | 3267.186 | 0 | 1204.6469 2016: jah; 1153.7602 2017: jah
| Katelseadmete renoveerimise ja rajamise toetamine (sh investeeringud keskmise võimsusega põletusseadmetesse) | 15000000 | 39413.5419 | 163032.3863 | 1204.6469 2016: jah; 1153.7602 2017: jah
| Tervishoiuasutuste energiatõhusus | 30000000 | 0 | 0 | 1204.6469 2016: jah; 1153.7602 2017: ei
| Elamute liitumine kaugküttevõrkudega või tahkel kütusel põhineva kütteseadme uuendamine | 18500000 | 19690.6413 | 0 | 1204.6469 2016: jah; 1153.7602 2017: jah
| Koolivõrgu korrastamise jätkamine | 72000000 | 577.8112 | 0 | 1204.6469 2016: jah; 1153.7602 2017: ei
| Tööstus- ja teenindussektori energia- ja ressursitõhususe toetamine | 34500000 | 21163.6003 | 6565.0103 | 1204.6469 2016: jah; 1153.7602 2017: ei
| ÕÜF väikeettevõtluse toetus | 15000000 | 2300.3913 | 713.5881 | 1204.6469 2016: jah; 1153.7602 2017: ei
| Biometaani kasutuselevõtu soodustamine | 12000000 | 38257.0919 | 100986.0543 | 1204.6469 2016: jah; 1153.7602 2017: ei
| ÕÜF kaugkütte lahtisidumine põlevkivitööstusest | 20000000 | 52551.3893 | 217376.5151 | 1204.6469 2016: jah; 1153.7602 2017: jah
| Rahastamiskavad kokku | 590500000 | 210827.308 | 488673.5541 | 1204.6469 2016: 10; 1153.7602 2017: 5
Kokku 2618,53

## Energy saving obligation
| Projected energy savings over the commitment period, GWh | Actual achieved, GWh | Share in total, %
1. Energy and CO2 taxes and VAT | 6415
2. Financing plans | 685 | 364.01 | 53.14%
Support for the reconstruction of apartment buildings | 372 | 193.15 | 51.92%
Resource efficiency of enterprises | 213 | 146.6 | 68.83%
Renovation of street lighting infrastructure | 54 | 8.3 | 15.37%
Reorganisation of specialised care institutions | 19 | 0.68 | 3.579%
Institutional development programme for R&D institutions and higher education institutions | 11 | 4.5 | 40.91%
Supporting investment in primary health centre infrastructure, ensuring accessible and diversified health services | 9 | 1.11 | 12.33%
Modernisation of schools in the course of the reorganisation of the school network | 7 | 9.32 | 133.1%
Renovation of depreciated and inefficient heat pipelines and/or construction of new heat pipelines (final consumption) | 0 | 0.158 | -
Construction of local heating solutions instead of district heating (final consumption) | 0 | 0.192 | -
3. Legislation | 1
4. Total policy measures | 7101
https://www.riigiteataja.ee/aktilisa/1171/0201/7001/VV_151m_lisa.pdf#
https://energiatalgud.ee/node/8901
Projected energy savings of the final consumption in the 2021-2030 commitment period, GWh
2. Financing plans
Support for the reconstruction of apartment buildings | 543.5819
Resource efficiency of enterprises | 1091.1725
Renovation of street lighting infrastructure | 108.2065
Reorganisation of specialised care institutions | 2.4749
Supporting investment in primary health centre infrastructure, ensuring accessible and diversified health services | 10.1967
Modernisation of schools in the course of the reorganisation of the school network | 155.2402
Construction of local heating solutions instead of district heating (final consumption) | 6.214
Renovation of depreciated and inefficient heat pipelines and/or construction of new heat pipelines (final consumption) | 26.9091
Support for SMEs from the JTF | 59.9332
Total | 2003.9289

## 6.1.1 Apartment buidings
Activity 6.1.1 "Support for the reconstruction of apartment buildings"
Otsene energiasääst on leitud perioodil 2016-2021 lõpetatud projektide andmete alusel. Iga rekonstrueerimisprojekti järgselt on toetuse saaja kohustatud esitama reaalsetel tarbimisandmetel põhineva energiamärgise (nn KEK märgis), mille saab välja anda kõige varem aasta pärast hoone kasutuse alustamist (ehk vähemalt ühe aasta reaalsete tarbimisandmete alustel). Energiasäästu arvestamiseks on kõrvutatud KEK märgised enne renoveerimist ning renoveerimise järgselt ja leitud keskmine sääst ruutmeetri kohta aastas. Projektide puhul mis olid lõppenud, kuid mis polnud energiamärgist esitanud, kasutati säästu leidmiseks investeeringu mahu ja saavutatava säästu suhtarvu ehk kWh/€. Taastuvenergia toodangu prognoosimiseks kasutati EY uuringu aluseeldust 10 MWh/a kortermaja kohta ning RÜ andmeid projektide kohta kus PV paneelid paigaldati.
Data
Total projects funded | 462 | Number of projects
Total renovation projects financed | 173161.8 | m²
Total volume of projects financed | 318342837.09 | euros
Completed projects as of 31.12.2020 | 395 | Number of projects
Renovation volume of completed projects | 1017520.3 | m²
Renovation capacity (heated surface area) of projects covered by energy labels | 707598 | m²
…saved heating of projects | 58094.325 | MWh/y
…electricity savings of projects | -926.459 | MWh/y | Electricity consumption will increase on average due to the installation of ventilation equipment to meet indoor climate requirements.
Conditions
For the calculations, the annual energy savings in the year of project completion are multiplied by 0.5 to take into account the fact that projects are completed differently during the year and that for projects completed in the second half of the year, the full potential of energy savings cannot be included in the year of completion.
Information was obtained from the EA on the applications that had submitted energy performance certificates and the square metres covered by the submitted energy performance certificates, i.e. where actual metering data were available. For projects that did not have an energy performance certificate or were not yet completed, the estimated annual energy savings were calculated on the basis of the square metres that were being renovated.
Energy savings calculations
Calculated annual energy savings per square metre of floor area covered, based on actual energy use as the basis for energy label calculations | 80.7914 | kWh/(m²·y) | The calculation is based on the implementing entity's data on the real energy savings generated by completed projects. The savings in thermal energy and the increase in electricity consumption due to the installation of mechanical ventilation are taken into account.
Estimated annual energy savings per unit of money invested based on the information provided in the applications. | 0.00027248 | MWh/€
Number of apartment buildings with PV panels | 76 | Number of apartment buildings
Estimated renewable energy production in completed projects | 760 | MWh/y
Projected number of apartment buildings with PV panels | 6 | Number of apartment buildings
Estimated renewable energy production from uncompleted projects | 60 | MWh/y
Estimated energy savings in 2021+ period | 60 | kWh/(m²·y) | Future energy savings are a conservative expert estimate.
Estimated number of buildings to be reconstructed 2021+ | 700 | Number of dwellings
Estimated average net enclosed area of houses | 2221.4286 | m2
Calculations of GHG emission reductions
GHG reduction coefficient per m2 reconstructed | 0.01 | t CO2 eq/m2 * y | Peer review by KredEx and the Ministry of Economic Affairs and Communications on the basis of reporting to date.
|  |  | 2016 | 2017 | 2018 | 2019 | 2020 | 2021 | 2022 | 2023 | 2024 | 2030 |  | Total savings for the period, GWh |  | Completed
EY prognosis |  |  | Peer review by KredEx and the Ministry of Economic Affairs and Communications on the basis of reporting to date. 2016: 1; Peer review by KredEx and the Ministry of Economic Affairs and Communications on the basis of reporting to date. 2017: 21.6988; Peer review by KredEx and the Ministry of Economic Affairs and Communications on the basis of reporting to date. 2018: 49.7719; Peer review by KredEx and the Ministry of Economic Affairs and Communications on the basis of reporting to date. 2019: 75.4173; Peer review by KredEx and the Ministry of Economic Affairs and Communications on the basis of reporting to date. 2020: 91.0276 |  | EY prognosis 2014-2020 | 238.9156 | No
Savings from financed projects 2014-2020 |  |  | 2.9113 | 14.0221 | 34.6117 | 61.9265 | 79.6748 | 79.6748 | 79.6748 | 79.6748 | 79.6748 | 79.6748 |  | Savings from funded projects 2014-2020 | 193.1464
Savings from financed projects 2021-2030 |  |  | Peer review by KredEx and the Ministry of Economic Affairs and Communications on the basis of reporting to date. 2021: 4.2637; Peer review by KredEx and the Ministry of Economic Affairs and Communications on the basis of reporting to date. 2022: 9.1187; Peer review by KredEx and the Ministry of Economic Affairs and Communications on the basis of reporting to date. 2023: 11.8499; Peer review by KredEx and the Ministry of Economic Affairs and Communications on the basis of reporting to date. 2024: 11.8499; Peer review by KredEx and the Ministry of Economic Affairs and Communications on the basis of reporting to date. 2030: 11.8499
SF2021+ prognosis |  |  | Peer review by KredEx and the Ministry of Economic Affairs and Communications on the basis of reporting to date. 2024: 7.775; Peer review by KredEx and the Ministry of Economic Affairs and Communications on the basis of reporting to date. 2030: 108.85
GHG savings (t CO2 eq/a, non-cumulative) |  |  | 648.889 | 2029.793 | 3067.189 | 3694.608 | 698.81 | 1055.487 | 146.36 | 529.771
|  |  | 2021 | 2022 | 2023 | 2024 | 2025 | 2026 | 2027 | 2028 | 2029 | 2030
SF2021+ prognosis (cumulative) | [5 empty] | 7.775 | 26.435 | 45.095 | 63.755 | 82.415 | 101.075 | 108.85
GHG savings (t CO2 eq/a, non-cumulative) | [5 empty] | 1110.7143 | 1110.7143 | 1110.7143 | 1110.7143 | 1110.7143 | 1110.7143 | 1110.7143
Total savings for the period 2014-2020 |  |  | 2023: 193.1464; 2024: GWh; 2026: Total projected new PP budget | 915000000 | EUR
2021-2030 savings from existing activities |  |  | 2023: 108.1819; 2024: GWh; 2026: Energy saving factor | 0.00027248 | MWh/EUR
SF2021+ prognosis |  |  | 2023: 435.4; 2024: GWh
|  |  |  | Total period 2021-2030 | 543.5819 | GWh
|  |  |  | Total potential GHG reduction for the period 2014-2020 | 11870.907 | t CO2 ekv/a
|  |  |  | Total potential GHG reduction for the period 2021-2030 | 9506.618 | t CO2 eq/y
Preparations for the new programm period are at a very early stage. The calculations have been based on rough estimates of future savings. If different assumptions are realised, actual energy savings may vary significantly.
Period | Sum | Grant rate | 2021: Estimated reconstruction cost per m2; 2022: m2 to be reconstructed; 2023: Total savings(GWh) over 7 years
SF 2021-2027 | 311000000 | 40% | 2021: 500; 2022: 1555000; 2023: 435.4
TOTAL SF |  | 366000000
PRIVATE SECTOR CONTRIBUTION |  | 411500000
TOTAL INVESTMENT |  | 777500000
AVERAGE APARTMENT BUILDING SIZE m2 |  | 2221.4286
NUMBER OF APARTMENT BUILDINGS THAT ARE RECONSTRUCTED PER YEAR
2024 | 2025 | 2026 | 2021: 2027; 2022: 2028; 2023: 2029; 2024: 2030; 2025: SUM OF BUILDINGS
50 | 120 | 120 | 2021: 120; 2022: 120; 2023: 120; 2024: 50; 2025: 700
111071.4286 | 266571.4286 | 266571.4286 | 2021: 266571.4286; 2022: 266571.4286; 2023: 266571.4286; 2024: 111071.4286
| 111071.4286 | 111071.4286 | 2021: 266571.4286; 2022: 266571.4286; 2023: 266571.4286; 2024: 266571.4286
|  | 266571.4286 | 2021: 111071.4286; 2022: 266571.4286; 2023: 266571.4286; 2024: 266571.4286
|  |  | 266571.4286 | 111071.4286 | 266571.4286 | 266571.4286
|  |  |  | 266571.4286 | 111071.4286 | 266571.4286
[5 empty] | 266571.4286 | 111071.4286
266571.4286
CUMULATIVE ENERGY SAVINGS(GWh) PER YEAR
2024 | 2025 | 2026 | 2021: 2027; 2022: 2028; 2023: 2029; 2024: 2030
7.775 | 18.66 | 18.66 | 2021: 18.66; 2022: 18.66; 2023: 18.66; 2024: 7.775
| 7.775 | 7.775 | 2021: 18.66; 2022: 18.66; 2023: 18.66; 2024: 18.66
|  | 18.66 | 2021: 7.775; 2022: 18.66; 2023: 18.66; 2024: 18.66
|  |  | 18.66 | 7.775 | 18.66 | 18.66
|  |  |  | 18.66 | 7.775 | 18.66
[5 empty] | 18.66 | 7.775
18.66
2015 projects taken into account in 2016 data
| 2016 | 2017 | 2018 | 2019 | 2020 | 2021 | 2022 | 2023 | Kokku
Number of projects | 32 | 89 | 119 | 126 | 26 | 41 | 5 | 24 | 462
Total sum of projects | 14288479.72 | 44853055.61 | 77298269.34 | 98150436.44 | 24110728.42 | 34850491.6 | 5308924.38 | 19482451.53 | 318342837.04
Projects m2 | 64888.9 | 202979.3 | 306718.9 | 369460.8 | 69881 | 105548.7 | 14636 | 52977.1 | 173161.8
m2 covered by energy label |  |  | 2021: 71973; 2022: 158170; 2023: 255156; 2024: 222299
Budget of projects covered by energy label |  |  | 2021: 18930630.29; 2022: 43252920.08; 2023: 77251086.6; 2024: 70372550.78
Apartment buildings with PV panels |  |  | #VALUE! | #VALUE! | #VALUE! | #VALUE! | 1 | 5
Savings, non-cumulative (kWh) | 5532606.0964 | 16398991.2679 | 24780263.617 | 29849272.4777 | 5645787.0768 | 8527432.1551 | 1182463.6118 | 4280096.5433 | 96196912.846
Savings, non-cumulative (GWh) | 5.8226 | 16.399 | 2021: 24.7803; 2022: 29.8493; 2023: 5.6458; 2027: 96.4869
Projected savings (GWh) |  |  | 2024: 8.5274; 2025: 1.1825; 2026: 4.2801
| 2.9113 | 5.8226 | 5.8226 | 5.8226 | 5.8226 | 5.8226 | 5.8226 | 5.8226
|  | 8.1995 | 16.399 | 16.399 | 16.399 | 16.399 | 16.399 | 16.399
|  |  | 12.3901 | 24.7803 | 24.7803 | 24.7803 | 24.7803 | 24.7803
|  |  |  | 14.9246 | 29.85 | 29.85 | 29.85 | 29.85
[5 empty] | 2.8229 | 5.65 | 5.65 | 5.65
[6 empty] | 4.2637 | 8.5274 | 8.5274
[7 empty] | 0.59123 | 1.1825
2.14
Cumulative savings ...-2020 | 2.9113 | 14.0221 | 34.6117 | 61.9265 | 79.6748 | 82.5019 | 82.5019 | 82.5019
Cumulative savings from funded projects 2021-2023 |  |  | 2024: 4.2637; 2025: 9.1187; 2026: 11.8499

## 6.2.1 District heating boilers
Action 6.2.1 "Renovation and/or construction of district heating boilers and fuel switch "
Üldine arvutusloogika: Säästu hindamisel on aluseks võetud tegevuse 6.2.1 läbiviidud viie taotlusvooru andmed, mis pärinevad struktuuritoetuse registrist. Tegemist on otsese säästu arvutusega ning tegevuse raames ei avaldu lõpptarbimise sääst vaid primaarenergia sääst. Rahastati 74 projekti, millest 28 on tuvastatavad kui energiasäästuprojektid. Tegevuse raames saavutati primaarenergia sääst uute kaasaegsete soojusetootmise seadmete kasutusele võtmise läbi. Energiasääst avaldus ka suitsugaaside puhastusseadmete paigaldamisel ning seadmete kasutegurite paranemisel. Lõpetatud projektide (48tk) tulemusena saavutatud sääst on arvestatud projekti lõpetamise aastal, sest üldjuhul lõpetati projektid kas enne või pärast küttehooaega. Valdaval osal projektidel paigaldati soojuse tootmise seadmed üldjuhul projekti lõpetamisele eelnenud sügisel, et tagada hoonete soojusenergiaga varustamine. Haljastustööd jäid kevadesse, mille järgselt koostati projekti lõpparuanne ja toimusid viimased väljamaksed.
2020 aastal lõpetamata projektid on lülitatud uue perioodi prognoosi hulka.
Taastuvenergia tootmist edendava projektina oli võimalik tuvastada 73 projekti. Taastuvenergia toodang tekib projektide tulemusena 312 GWh/a Uuel programmperioodil meetme tegevus jätkub, kuid täpsed vastavus- ja valikukriteeriumid ei ole hetkel teada. KIK hinnangul ei ole olulisi muutuseid ette näha. Uus soov on ergutada soojuspumpadega lahendusi, mis ilmselt hindamisel saavad teatava eelise. Samuti võivad muutuda toetusmäärad. Uue perioodi prognoosi koostamisel on kasutatud 2014-2020 projektide andmeid analoogia järgi - leitud on energiasäästu tegur ühe toetuseuro kohta ning hinnatud, et läbi viiakse analoogselt möödunud programmperioodiga 5 taotlusvooru (viis aastat), mis on kõik võrdsete eelarvetega. Energiasääst avaldub pärast projektide lõppu ja esmakordselt aastal 2024.
|  |  |  | 2016 | 2017 | 2018 | 2019 | 2020 | 2021 | 2022 | 2023 | 2024 | 2030 | Total savings for the period, GWh |  | Completed
EY prognosis |  |  |  | 2016: 0; 2017: 1.105; 2018: 3.66; 2019: 7.5; 2020: 11.16 | EY prognosis 2014-2020 | 23.43 | Jah
Savings from financed projects 2014-2020 |  |  |  | 0 | 0.25 | 15.35 | 40.0093 | 54.4952 | 54.4952 | 54.4952 | 54.4952 | 54.4952 | 54.4952 | Savings from funded projects 2014-2020 | 110.1
incl. final consumption savings from financed projects 2014-2020 |  |  |  | 0 | 0 | 0 | 0 | 0 | 0 | 0 | 0 | 0 | 0
Savings from financed projects 2021-2030 |  |  |  | 2021: 0.7; 2022: 12.237; 2023: 16.219; 2024: 16.219; 2030: 16.22
incl. final consumption savings from financed projects 2021-2031 |  |  |  | 2021: 0; 2022: 0; 2023: 0; 2024: 0; 2030: 0
SF2021+ prognosis |  |  |  | 2024: 9.2387; 2030: 18.4773
|  |  |  | 2021 | 2022 | 2023 | 2024 | 2025 | 2026 | 2027 | 2028 | 2029 | 2030
SF2021+ prognosis (cumulative) | [6 empty] | 9.2387 | 18.4773 | 18.4773 | 18.4773 | 18.4773 | 18.4773 | 18.4773
Total savings for the period 2014-2020 |  |  |  | 2021: 110.1045; 2022: GWh; 2024: Total projected new PP budget; 9.2387 2029: 7500000; 18.4773 2030: EUR
2021-2030 savings from existing activities |  |  |  | 2021: 142.689; 2022: GWh; 2024: Energy saving factor of the subsidy; 9.2387 2029: 0.0024636; 18.4773 2030: MWh/EUR
SF2021+ prognosis |  |  |  | 2021: 120.1027; 2022: GWh; 2024: Total projected savings from new projects; 9.2387 2029: 18.4773; 18.4773 2030: GWh
|  |  | Total period 2021-2030 | 2021: 262.7917; 2022: GWh; 2028: Annual savings; 9.2387 2029: 9.2387; 18.4773 2030: GWh
Preparations for the new programming period are at a very early stage. The calculations have been based on rough estimates of future savings. If different assumptions are realised, the actual energy savings may vary significantly.
The plan is to finance the reconstruction/construction of 21 MW of generating installations.
| County | number of projects | boiler, MW | 2021: scrubber, MW; 2022: total, MW; 2023: RE, MWh; 2024: share
| Harju maakond | 23 | 45.73 | 2021: 17.52; 2022: 63.25; 2023: 155959.5; 2024: 49.99%
| Ida-Viru maakond | 4 | 4.2 | 2021: 7; 2022: 11.2; 2023: 15718; 2024: 5.038%
| Jõgeva maakond | 4 | 5.99 | 2021: 1.5; 2022: 7.49; 2023: 9803; 2024: 3.142%
| Järva maakond | 4 | 8.2 | 2021: 0; 2022: 8.2; 2023: 23022; 2024: 7.38%
| Lääne maakond | 2 | 0.5 | 2021: 1.8; 2022: 2.3; 2023: 1035; 2024: 0.3318%
| Lääne-Viru maakond | 7 | 8.56 | 2021: 0; 2022: 8.56; 2023: 30772; 2024: 9.864%
| Põlva maakond | 2 | 1.22 | 2021: 0; 2022: 1.22; 2023: 2414; 2024: 0.7738%
| Pärnu maakond | 2 | 1.92 | 2021: 0; 2022: 1.92; 2023: 4663; 2024: 1.495%
| Rapla maakond | 1 | 2.69 | 2021: 0; 2022: 2.69; 2023: 2800; 2024: 0.8975%
| Saare maakond | 5 | 5.85 | 2021: 0; 2022: 5.85; 2023: 3082; 2024: 0.9879%
| Tartu maakond | 10 | 14.72 | 2021: 0; 2022: 14.72; 2023: 31517; 2024: 10.1%
| Valga maakond | 4 | 6.92 | 2021: 0; 2022: 6.92; 2023: 14969; 2024: 4.798%
| Viljandi maakond | 3 | 2.56 | 2021: 0; 2022: 2.56; 2023: 9903; 2024: 3.174%
| Võru maakond | 3 | 2.3 | 2021: 2.79; 2022: 5.09; 2023: 6311; 2024: 2.023%
| TOTAL | 74 | 111.36 | 2021: 30.61; 2022: 141.97; 2023: 311968.5; 2024: 100%

## 6.2.2 Heat pipelines
Action 6.2.2 "Renovation of depreciated and inefficient heat pipelines and/or construction of new heat pipelines"
Üldine arvutusloogika: Säästu hindamisel on aluseks võetud tegevuse 6.2.2 viie läbiviidud taotlusvooru andmed, mis pärinevad struktuuritoetuse registrist. Tegemist on otsese säästu arvutusega. Tegevuse raames avaldub valdavalt primaarenergia sääst. Lõpptarbimise sääst oli tuvastatav 3-l projektil. Rahastati 160 projekti. Lõpetatud projektide (110tk) tulemusena esitatud soojustorustike renoveerimise tulemusel saavutatud sääst on arvestatud projekti lõpetamise aastal, sest üldjuhul lõpetati projektid kas enne või pärast küttehooaega. Valdaval osal projektidel lõpetati torutööd üldjuhul projekti lõpetamisele eelnenud sügisel, et tagada hoonete soojusenergiaga varustamine. Haljastustööd jäid kevadesse, mille järgselt koostati projekti lõpparuanne ja toimusid viimased väljamaksed. Uute liitujatega projektide arv on 50tk (31%), kuid ainult kolmel projektil oli tuvastatav lõpptarbimise sääst 2020 aastal lõpetamata projektid on lülitatud uue perioodi prognoosi hulka. Taastuvenergia toodangut antud meetme rakendamise tulemusel ei tekkinud. Uuel programmperioodil meetme tegevus jätkub, kuid täpsed vastavus- ja valikukriteeriumid ei ole hetkel teada. Muutuda võivad teatud määral toetusmäärad. Liitumiste protsent jääb hinnanguliselt samaks. Prognoosi koostamisel on kasutatud 2014-2020 projektide andmeid analoogia järgi - leitud on energiasäästu tegur ühe toetuseuro kohta ning hinnatud, et läbi viiakse analoogselt möödunud programmperioodiga 5 taotlusvooru, mis on kõik võrdsete eelarvetega. Energiasääst avaldub pärast projektide lõppu ja esmakordselt aastal 2024.
Renovation of depreciated and inefficient heat pipelines and/or construction of new heat pipelines
|  |  | 2016 | 2017 | 2018 | 2019 | 2020 | 2021 | 2022 | 2023 | 2024 | 2030 | Total savings for the period, GWh |  | Completed
EY prognosis |  |  | 2016: 0; 2017: 6.9905; 2018: 25.9058; 2019: 46.466; 2020: 68.6709 | EY prognosis 2014-2020 | 148.0331 | No
Savings from financed projects 2014-2020 |  |  | 0 | 4.3658 | 10.3172 | 30.4213 | 52.8966 | 52.8966 | 52.8966 | 52.8966 | 52.8966 | 52.8966 | Savings from funded projects 2014-2020 | 98.0009
incl. final consumption savings from financed projects 2014-2020 |  |  |  | 0.102 | 0.102 | 0.102 | 0.1577 | 0.1577 | 0.1577 | 0.1577 | 0.1577 | 0.1577
Savings from financed projects 2021-2030 |  |  | 2021: 9.4865; 2022: 17.4737; 2023: 19.5514; 2024: 19.5514; 2030: 19.5514
incl. final consumption savings from financed projects 2021-2031 |  |  | 2021: 0; 2022: 0; 2023: 0; 2024: 0; 2030: 0
SF2021+ prognosis |  |  | 2024: 18.5501; 2030: 37.1002
incl. SF2021+ final consumption savings prognosis |  |  | 2024: 0; 2030: 0
|  |  | 2021 | 2022 | 2023 | 2024 | 2025 | 2026 | 2027 | 2028 | 2029 | 2030
SF2021+ prognosis (cumulative) | [5 empty] | 18.5501 | 37.1002 | 37.1002 | 37.1002 | 37.1002 | 37.1002 | 37.1002
incl. SF2021+ final consumption savings prognosis (cumulative) | [5 empty] | 0 | 0 | 0 | 0 | 0 | 0 | 0
Total savings for the period 2014-2020 |  |  | 2021: 98.0009; 2022: GWh; 2024: Total projected new PP budget; 0 2029: 15000000; 0 2030: EUR
incl. total final consumption savings in the period of 2014-2021 |  |  | 2021: 0.4637; 2022: GWh; 2024: Energy saving factor; 0 2029: 0.0024733; 0 2030: MWh/EUR
2021-2030 savings from existing activities |  |  | 2021: 183.3714; 2022: GWh; 2024: Total projected savings from new projects; 0 2029: 37.1002; 0 2030: GWh
incl. 2021-2030 final consumption savings from existing activities |  |  | 2021: 0; 2022: GWh; 2028: Annual savings; 0 2029: 18.5501; 0 2030: GWh
SF2021+ prognosis |  |  | 2021: 241.1514; 2022: GWh
incl. SF2021+ final consumption savings prognosis |  |  | 2021: 0; 2022: GWh
|  | Total period 2021-2030 | 2021: 424.5228; 2022: GWh
Preparations for the new programming period are at a very early stage. The calculations have been based on rough estimates of future savings. If different assumptions are realised, actual energy savings may vary significantly.
The plan is to finance the reconstruction/construction of 55 km of heat pipes.

## 6.2.4 Local heating solutions
Action 6.2.4 "Construction of local heating solutions instead of district heating"
Üldine arvutusloogika: Säästu hindamisel on aluseks võetud tegevuse 6.2.4 raames läbiviidud jooksva taotlusvooru andmed, mis pärinevad struktuuritoetuse registrist. Tegemist on otsese säästu arvutusega. Tegevuse raames avaldub primaarenergia sääst ning lõpptarbimise sääst. Rahastati 8 projekti. Tegevuse raames saavutati primaarenergia sääst lokaalsete soojusetootmise seadmete kasutusele võtmise läbi, mistõttu paranesid seadmete kasutegurid ning kaotati ära soojuse ülekande kaod. Lõpetatud projektide (8tk) tulemusena saavutatud sääst on arvestatud projekti lõpetamise aastal, sest üldjuhul lõpetati projektid kas enne või pärast küttehooaega. Valdaval osal projektidel paigaldati soojuse tootmise seadmed üldjuhul projekti lõpetamisele eelnenud sügisel, et tagada hoonete soojusenergiaga varustamine. Haljastus ja viimistlustööd jäid kevadesse, mille järgselt koostati projekti lõpparuanne ja toimusid viimased väljamaksed. Taastuvenergia toodang tekkis meetme tulemusena 2,26 GWh Uuel programmperioodil meetme tegevus ei jätku sellisel kujul. Analoogne uue programmperioodi tegevus keskendub eluhoonete küttesüsteemide rekonstrueerimisele (vt eraldi leht)
Construction of local heating solutions instead of district heating
|  |  | 2016 | 2017 | 2018 | 2019 | 2020 | 2021 | 2022 | 2023 | 2024 | 2030 | Total savings for the period, GWh |  | Completed
EY prognosis |  |  | 2016: 0; 2017: 0; 2018: 0; 2019: 0; 2020: 0 | EY prognosis 2014-2020 | 0 | Yes
Savings from financed projects 2014-2020 |  |  | 0 | 0 | 0 | 0 | 0.28326 | 0.28326 | 0.28326 | 0.28326 | 0.28326 | 0.28326 | Savings from funded projects 2014-2020 | 0.28326
incl. final consumption savings from financed projects 2014-2020 |  |  |  |  | 0 | 0 | 0.192 | 0.192 | 0.192 | 0.192 | 0.192 | 0.192
Savings from financed projects 2021-2030 |  |  | 2021: 0.4704; 2022: 1.5164; 2023: 1.5164; 2024: 1.5164; 2030: 1.5164
incl. final consumption savings from financed projects 2021-2031 |  |  | 2021: 0.0994; 2022: 0.6794; 2023: 0.6794; 2024: 0.6794; 2030: 0.6794
SF2021+ prognosis |  |  | 2024: 0; 2030: 0
incl. SF2021+ final consumption savings prognosis |  |  | 2024: 0; 2030: 0
|  |  | 2021 | 2022 | 2023 | 2024 | 2025 | 2026 | 2027 | 2028 | 2029 | 2030
SF2021+ prognosis (cumulative) | [5 empty] | 0 | 0 | 0 | 0 | 0 | 0 | 0
incl. SF2021+ final consumption savings prognosis (cumulative) | [5 empty] | 0 | 0 | 0 | 0 | 0 | 0 | 0
Total savings for the period 2014-2020 |  |  | 2021: 0.28326; 2022: GWh; 2024: Total projected new PP budget; 0 2029: 0; 0 2030: EUR
incl. total final consumption savings in the period of 2014-2021 |  |  | 2021: 0.192; 2022: GWh; 2024: Energy saving factor; 0 2029: 0.00501; 0 2030: MWh/EUR
2021-2030 savings from existing activities |  |  | 2021: 14.118; 2022: GWh; 2024: Total projected savings from new projects; 0 2029: 0; 0 2030: GWh
incl. 2021-2030 final consumption savings from existing activities |  |  | 2021: 6.214; 2022: GWh; 2028: Annual savings; 0 2029: 0; 0 2030: GWh
SF2021+ prognosis |  |  | 2021: 0; 2022: GWh
incl. SF2021+ final consumption savings prognosis |  |  | 2021: 0; 2022: GWh
|  | Total period 2021-2030 | 2021: 14.118; 2022: GWh
Preparations for the new programming period are at a very early stage. The calculations have been based on rough estimates of future savings. If different assumptions are realised, actual energy savings may vary significantly.

## 6.3.1 Street lighting
Action 6.3.1 "Renovation of street lighting infrastructure"
Üldine arvutusloogika: Säästu hindamisel on aluseks võetud tegevuse 6.3.1 kolme läbiviidud taotlusvooru andmed, mis pärinevad struktuuritoetuse registrist. Tegemist on otsese säästu arvutusega ning sääst avaldub lõpptarbimise säästuna. Tegevuse raames saavutati energiasääst läbi efektiivsete LED valgustite kasutuselevõtmise. Samuti võeti kasutusele juhtimissüsteemid, mille võimaliku mõju kohta andmed puuduvad ning mida ei ole tulemuste hindamisel arvesse võetud. Rahastati 75 projekti. Lõpetatud projektide (33tk) tulemusena saavutatud sääst on arvestatud projekti lõpetamise aastal, sest üldjuhul toimus pidev rekonstrueerimine läbi projekti aja, mistõttu sääst hakkas tekkima koheselt. Samas valdav osa projekte lõpetati kevadel pärast haljastustööde lõppu, mille järgselt koostati projekti lõpparuanne ja toimusid viimased väljamaksed. Taastuvenergia toodangut antud meetme rakendamise tulemusel ei tekkinud. 2020 aastal lõpetamata projektid on lülitatud uue perioodi prognoosi hulka. Uuel programmperioodil meetme tegevus ei jätku
Renovation of street lighting infrastructure
|  |  | 2016 | 2017 | 2018 | 2019 | 2020 | 2021 | 2022 | 2023 | 2024 | 2030 | Total savings for the period, GWh |  | Completed
EY prognosis |  |  | 2016: 0; 2017: 0; 2018: 0; 2019: 4.3; 2020: 11.39 | EY prognosis 2014-2020 | 15.69 | No
Savings from financed projects 2014-2020 |  |  | 0 | 0.029 | 0.195 | 2.863 | 5.2148 | 5.2148 | 5.2148 | 5.2148 | 5.2148 | 5.2148 | Savings from funded projects 2014-2020 | 8.3018
incl. final consumption savings from financed projects 2014-2020 |  |  | 0 | 0.029 | 0.195 | 2.863 | 5.2148 | 5.2148 | 5.2148 | 5.2148 | 5.2148 | 5.2148
Savings from financed projects 2021-2030 |  |  | 2021: 7.4621; 2022: 11.1938; 2023: 11.1938; 2024: 11.1938; 2030: 11.1938
incl. final consumption savings from financed projects 2021-2031 |  |  | 2021: 7.4621; 2022: 11.1938; 2023: 11.1938; 2024: 11.1938; 2030: 11.1938
SF2021+ prognosis |  |  | 2024: 0; 2030: 0
|  |  | 2021 | 2022 | 2023 | 2024 | 2025 | 2026 | 2027 | 2028 | 2029 | 2030
SF2021+ prognosis (cumulative) | [5 empty] | 0 | 0 | 0 | 0 | 0 | 0 | 0
Total savings for the period 2014-2020 |  |  | 2021: 8.3018; 2022: GWh; 2024: Total projected new PP budget; 0 2029: 0; 0 2030: EUR
2021-2030 savings from existing activities |  |  | 2021: 108.2065; 2022: GWh; 2024: Energy saving factor; 0 2029: 0.00038536; 0 2030: MWh/EUR
SF2021+ prognosis |  |  | 2021: 0; 2022: GWh; 2024: Total projected savings from new projects; 0 2029: 0; 0 2030: GWh
|  | Total period 2021-2030 | 2021: 108.2065; 2022: GWh; 2028: Annual savings; 0 2029: 0; 0 2030: GWh
Preparations for the new programming period are at a very early stage. The calculations have been based on rough estimates of future savings. If different assumptions are realised, actual energy savings may vary significantly.

## 1.4.1 Modernisation of schools
| Action 1.4.1 "Modernisation of schools in the course of the reorganisation of the school network" | [19 empty] | Achievement rate for completed projects |  |  |  |  | Planned rate of achievement of uncompleted projects |  |  | Construction costs (EUR) | Completed in the period 2014-2020 | Savings 2014-2020, MWh | Energy saving project for the period 2021-2030 | Projected savings in the period | Double counting control | CO2 reduction per year (tCO2 eq/y)
| Arvutuste aluseks on võetud olemasolev info 53 projekti kohta. Nendest projektidest 28 olid lõpetatud 31.12.2020 seisuga ning nende projektide puhul on arvesse võetud kogu kaasajastatud pinna kaudu saavutatud energiasääst, kuna täidetud on Euroopa Komisjoni soovitustes kirjeldatud nõuded olemasolevate hoonete rekonstrueerimisest ja uute rajamisest tuleneva energiasäästu arvutamiseks. Perioodi 2014-2020 energiasäästu arvutamiseks leiti 28 projekti raames kaasajastatud pinna maht ning rakendati sellel eelduslikku energiasäästu 50 kWh, mis põhineb eksperthinnangul hoonete rekonstrueerimiseelse energiakasutuse kohta (180 kWh/m2 * a) ning hinnangulisel energiakasutusel rekonstrueerimisjärgselt (130 kWh/m2 * a), mis põhineb kehtinud energiatõhususe miinimumnõuetel ning eksperthinnangul võimaliku energiasäästu kohta. Esimese aasta sääst on arvestatud 50% ulatuses, et arvesse võtta projektide erinevaid valmimisaegu aasta lõikes. Rahastatud projektidest perioodil 2021-2030 tekkiva säästu leidmiseks filtreeriti järelejäänud projektidest välja rekonstrueerimisega seotud projektid ning arvestati eeldusliku energiasäästu alusel prognoositav sääst. Üksikutele hoonetele paigaldati või projekteeriti PV paneelidel põhinev taastuvenergiatootmine, kuid kuna süstemaatilisust ja järjepidevust ei õnnestunud tuvastada, siis nende taastuvenergia tootmisvõimsustega ei ole arvutustes arvestatud. Prognoosii juures on arvestatud uut eelarvet 72 MEUR perioodil 2021-2030 ning ehitusmaksumuse alusel leitud kaasajastatava pinna maht ning selle alusel energiasääst. | [16 empty] | Project name | Indicator | Text indicator selection | 2016 | 2017 | 2018 | 2019 | 2020 | 2021 | 2022 | 2023
[18 empty] | Põlva riigigümnaasiumi ehitamine | Kaasajastatud pind |  | 2018: 4643.2 | 2181370 | 1 | 232.16 | 0 | 0 | ok | 46.432
[19 empty] | Kliimat ja keskkonnahoidu edendava mõjuga | Jah | [9 empty] | 0 | 0 | 0 | 0 | ok | 0
[18 empty] | Valga riigigümnaasiumi hoone rekonstrueerimine | Kaasajastatud pind |  | 2017: 3192.2 | 2777557.86 | 1 | 159.61 | 0 | 0 | ok | 31.922
[19 empty] | Kliimat ja keskkonnahoidu edendava mõjuga | Jah | [9 empty] | 0 | 0 | 0 | 0 | ok | 0
[18 empty] | Hiiumaa riigigümnaasiumi ehitamine | Kaasajastatud pind |  | 2016: 1115.8 | 1966828 | 1 | 55.79 | 0 | 0 | ok | 11.158
[19 empty] | Kliimat ja keskkonnahoidu edendava mõjuga | Jah | [9 empty] | 0 | 0 | 0 | 0 | ok | 0
| Data |  |  |  | Calculations of GHG emission reductions | [12 empty] | Viimsi riigigümnaasiumi ehitamine | Kaasajastatud pind |  | 2019: 8569 | 4675723.95 | 1 | 428.45 | 0 | 0 | ok | 85.69
| Number of projects completed in 2014-2020 | 0 | number of projects |  | GHG reduction coefficient per m2 reconstructed | 0.01 | t CO2 eq/m2 * y | Expert review by KredEx and the Ministry of Economic Affairs and Communications on the basis of reporting to date. | [10 empty] | Kliimat ja keskkonnahoidu edendava mõjuga | Jah | [9 empty] | 0 | 0 |  | 0 | ok | 0
| Modernised area of projects completed in 2014-2020 | 101220.95 | m² | [14 empty] | Rapla riigigümnaasiumi ehitamine | Kaasajastatud pind |  | 2019: 6870.6 | 5580291.36 | 1 | 343.53 | 0 | 0 | ok | 68.706
| Energy use of buildings before reconstruction | 180 | kWh/(m2 *y) | [15 empty] | Kliimat ja keskkonnahoidu edendava mõjuga | Jah | [9 empty] | 0 | 0 | 0 | 0 | ok | 0
| Energy use of buildings after reconstruction | 130 | kWh/(m2 *y) | [14 empty] | Taebla Kooli uue hoone ehitamine ja sisustamine | Kaasajastatud pind |  | 2020: 1736.9 | 1723594.48 | 1 | 86.845 | 0 | 0 | ok | 17.369
| Energy savings achieved during building reconstruction | 50 | kWh/(m2 *y) | [15 empty] | Kliimat ja keskkonnahoidu edendava mõjuga | Jah | [9 empty] | 0 | 0 | 0 | 0 | ok | 0
| Total retrofitted area (financed projects) | 209162.95 | m² | [14 empty] | Võhma linna koolivõrgu korrastamine (lammutamine, renoveerimine ja sisustamine) | Kaasajastatud pind |  | 2020: 1680 | 2663428.8 | 1 | 84 | 0 | 0 | ok | 16.8
[19 empty] | Kliimat ja keskkonnahoidu edendava mõjuga | Ei | [9 empty] | 0 | 0 | 0 | 0 | ok | 0
[18 empty] | Aseri Kooli põhikooli kasutusse jääva hooneosa rekonstrueerimine ja sisustamine | Kaasajastatud pind |  | 2019: 1480 | 1721036,29 | 1 | 74 | 0 | 0 | ok | 14.8
[19 empty] | Kliimat ja keskkonnahoidu edendava mõjuga | Ei | [9 empty] | 0 | 0 | 0 | 0 | ok | 0
[5 empty] | 2016 | 2017 | 2018 | 2019 | 2020 | 2021 | 2022 | 2023 | 2024 | 2030 | Total savings for the period, GWh |  | Completed | Jõgeva Põhikooli õppehoone ja õueala rekonstrueerimine | Kaasajastatud pind |  |  | 4976 | [6 empty] | 5117534.1 | 1 | 248.8 | 0 | 0 | ok | 49.76
EY prognosis |  |  |  |  | 2016: 0.13432; 2017: 0.50396; 2018: 1.0966; 2019: 2.0329; 2020: 3.4131 | EY prognosis 2014-2020 | 7.1809 | Yes |  | Kliimat ja keskkonnahoidu edendava mõjuga | Ei | [9 empty] | 0 | 0 | 0 | 0 | ok | 0
Savings from financed projects 2014-2020 |  |  |  |  | 0.027895 | 0.45904 | 1.4224 | 2.9336 | 4.4729 | 4.4729 | 4.4729 | 4.4729 | 4.4729 | 4.4729 | Savings from funded projects 2014-2020 | 9.3158 |  | Tartu Raatuse Kooli õppehoone rekonstrueerimine | Kaasajastatud pind |  |  |  | 6410.5 | [5 empty] | 5173541.94 | 1 | 320.525 | 0 | 0 | ok | 64.105
Savings from financed projects 2021-2030 |  |  |  |  | 2021: 0.23906; 2022: 0.81136; 2023: 1.1833; 2024: 1.222; 2030: 1.222 |  |  |  |  | Kliimat ja keskkonnahoidu edendava mõjuga | Ei | [9 empty] | 0 | 0 | 0 | 0 | ok | 0
SF2021+ prognosis |  |  |  |  | 2024: 5.7781; 2030: 28.8906 |  |  |  | Pärnu Vanalinna Põhikooli rekonstrueerimine | Kaasajastatud pind |  |  | 2931.3 | [6 empty] | 3230508.82 | 1 | 146.565 | 0 | 0 | ok | 29.313
GHG reductions (t CO2 eq/y, non-cumulative) |  |  |  |  | 11.158 | 161.3005 | 224.024 | 380.479 | 235.248 | 249.442 | 705.343 | 124.635 | 0 | 0 |  |  |  |  | Kliimat ja keskkonnahoidu edendava mõjuga | Jah | [9 empty] | 0 | 0 | 0 | 0 | ok | 0
[18 empty] | Paide põhikooli (Kooli tn 1) ümberehitamine ja osaline lammutamine | Kaasajastatud pind |  |  |  |  | 3663.7 |  |  |  |  | 4763565,94 | 1 | 183.185 | 0 | 0 | ok | 36.637
[5 empty] | 2021 | 2022 | 2023 | 2024 | 2025 | 2026 | 2027 | 2028 | 2029 | 2030 |  |  |  |  | Kliimat ja keskkonnahoidu edendava mõjuga | Ei | [9 empty] | 0 | 0 | 0 | 0 | ok | 0
SF2021+ prognosis (cumulative) | [7 empty] | 5.7781 | 11.5562 | 17.3343 | 23.1124 | 28.8906 | 28.8906 | 28.8906 |  |  |  | Haljala Kooli õppehoone ehitamine ja sisustamine | Kaasajastatud pind | [7 empty] | 2111.7 |  | 2520949 | 0 | 0 | 0 | 0 | ok | 21.117
GHG reductions (t CO2 eq/y, non-cumulative) | [18 empty] | Kliimat ja keskkonnahoidu edendava mõjuga | Jah | [9 empty] | 0 | 0 | 0 | 0 | ok | 0
[18 empty] | Valga Priimetsa Kooli renoveerimine nüüdisaegse õpikeskkonnaga kooliks | Kaasajastatud pind | [5 empty] | 2794.2 |  |  |  | 3500200 | 1 | 139.71 | 0 | 0 | ok | 27.942
Total savings for the period 2014-2020 |  |  |  |  | 2021: 9.3158; 2022: GWh; 2024: Total projected savings from new projects; 2029: 28.8906; 2030: GWh |  |  |  |  | Kliimat ja keskkonnahoidu edendava mõjuga | Ei | [9 empty] | 0 | 0 |  | 0 | ok | 0
2021-2030 savings from existing activities |  |  |  |  | 2021: 10.7874; 2022: GWh; 2028: Annual savings; 2029: 5.7781; 2030: GWh |  |  |  | Narva Eesti Gümnaasiumi ümberkorraldamisel tekkiva põhikooli õppehoone ehitamine ja sisustamine | Kaasajastatud pind | [8 empty] | 1547.2 | 2145604.77 | 0 | 0 | 1 | 77.36 | ok | 15.472
SF2021+ prognosis |  |  |  |  | 2021: 144.4528; 2022: GWh; 2028: Total 2014-2020 GHG reduction; 2029: 1012.2095; 2030: t CO2 eq/y |  |  |  |  | Kliimat ja keskkonnahoidu edendava mõjuga | Ei | [9 empty] | 0 | 0 | 0 | 0 | ok | 0
|  |  |  | Total period 2021-2030 | 2021: 155.2402; 2022: GWh; 2028: Total potential GHG savings for the period 2021-2030; 2029: 1079.42; 2030: t CO2 eq/y |  |  |  | Juuru Eduard Vilde Kooli hoone rekonstrueerimine ja sisustamine | Kaasajastatud pind |  |  |  |  | 1850.3 |  |  |  |  | 724820,54 | 1 | 92.515 | 0 | 0 | ok | 18.503
[19 empty] | Kliimat ja keskkonnahoidu edendava mõjuga | Ei | [9 empty] | 0 | 0 | 0 | 0 | ok | 0
[18 empty] | Viljandi Paalalinna Kooli õppehoone rekonstrueerimine | Kaasajastatud pind |  |  |  |  | 4121.6 |  |  |  |  | 3566596,12 | 1 | 206.08 | 0 | 0 | ok | 41.216
[19 empty] | Kliimat ja keskkonnahoidu edendava mõjuga | Ei | [9 empty] | 0 | 0 | 0 | 0 | ok | 0
[18 empty] | Kaasaegsete õppetingimuste loomine ja ruumi optimeerimine Järvakandi Koolis | Kaasajastatud pind | [5 empty] | 1622.1 |  |  |  | 1191336 | 1 | 81.105 | 0 | 0 | ok | 16.221
[19 empty] | Kliimat ja keskkonnahoidu edendava mõjuga | Jah | [9 empty] | 0 | 0 | 0 | 0 | ok | 0
[18 empty] | Puhja Gümnaasiumi ümberehitamine nüüdisaegseks õpikeskkonnaks ja koondumine ühte hoonesse | Kaasajastatud pind | [5 empty] | 4634.8 |  |  |  | 988880 | 1 | 231.74 | 0 | 0 | ok | 46.348
[19 empty] | Kliimat ja keskkonnahoidu edendava mõjuga | Ei | [9 empty] | 0 | 0 | 0 | 0 | ok | 0
[18 empty] | Võru Kesklinna Kooli rekonstrueerimine | Kaasajastatud pind |  |  |  |  | 2773.8 |  |  |  |  | 2169164.19 | 1 | 138.69 | 0 | 0 | ok | 27.738
[19 empty] | Kliimat ja keskkonnahoidu edendava mõjuga | Ei | [9 empty] | 0 | 0 | 0 | 0 | ok | 0
[18 empty] | Alatskivi kooli rekonstrueerimine | Kaasajastatud pind | [5 empty] | 2118.1 |  |  |  | 1304102.32 | 1 | 105.905 | 0 | 0 | ok | 21.181
[19 empty] | Kliimat ja keskkonnahoidu edendava mõjuga | Jah | [9 empty] | 0 | 0 | 0 | 0 | ok | 0
[18 empty] | Pärnu-Jaagupi Põhikooli ajakohastamine | Kaasajastatud pind |  |  |  | 2047 | [5 empty] | 654820.4 | 1 | 102.35 | 0 | 0 | ok | 20.47
[19 empty] | Kliimat ja keskkonnahoidu edendava mõjuga | Jah | [9 empty] | 0 | 0 | 0 | 0 | ok | 0
[18 empty] | Haapsalu linna koolivõrgu korrastamine ja uue Haapsalu Põhikooli ehitamine | Kaasajastatud pind |  |  | 5030.55 | [6 empty] | 7125852.04 | 1 | 251.5275 | 0 | 0 | ok | 50.3055
[19 empty] | Kliimat ja keskkonnahoidu edendava mõjuga | Ei | [9 empty] | 0 | 0 | 0 | 0 | ok | 0
[18 empty] | Jõhvi Vene Põhikooli rekonstrueerimine | Kaasajastatud pind |  |  |  | 3858.5 | [5 empty] | 3153341.83 | 1 | 192.925 | 0 | 0 | ok | 38.585
[19 empty] | Kliimat ja keskkonnahoidu edendava mõjuga | Ei | [9 empty] | 0 | 0 | 0 | 0 | ok | 0
[18 empty] | Tabivere Põhikooli õppehoone rekonstrueerimine | Kaasajastatud pind | [5 empty] | 1893.5 |  |  |  | 2628687.6 | 1 | 94.675 | 0 | 0 | ok | 18.935
[19 empty] | Kliimat ja keskkonnahoidu edendava mõjuga | Ei | [9 empty] | 0 | 0 | 0 | 0 | ok | 0
[18 empty] | Põlva Kooli Kesk tn 25 õppehoone ümberehitustööd | Kaasajastatud pind |  |  |  |  | 3067.3 |  |  |  |  | 2730297.84 | 1 | 153.365 | 0 | 0 | ok | 30.673
[19 empty] | Kliimat ja keskkonnahoidu edendava mõjuga | Ei | [9 empty] | 0 | 0 | 0 | 0 | ok | 0
[18 empty] | Puka haridusvõrgu ümberkorraldamine ja Puka Keskkooli rekonstrueerimine | Kaasajastatud pind | [7 empty] | 1365.6 |  | 1975617.6 | 0 | 0 | 1 | 68.28 | ok | 13.656
|  | 2016 | 2017 | 2018 | 2019 | 2020 | 2021 | 2022 | 2023 | 2024 | [8 empty] | Kliimat ja keskkonnahoidu edendava mõjuga | Jah | [9 empty] | 0 | 0 | 0 | 0 | ok | 0
| unique savings | 0.05579 | 0.8065 | 1.1201 | 1.9024 | 1.1762 | 0.47812 | 0.66647 | 0.07736 | 0 | [7 empty] | Kohtla-Järve riigigümnaasiumi ehitamine | Kaasajastatud pind | [5 empty] | 2793.9 |  |  |  | 5114801.83 | 1 | 139.695 | 0 | 0 | ok | 27.939
| total savings | 0.027895 | 0.45904 | 1.4224 | 2.9336 | 4.4729 | 0.23906 | 0.81136 | 1.1833 | 1.222 | [8 empty] | Kliimat ja keskkonnahoidu edendava mõjuga | Jah | [9 empty] | 0 | 0 | 0 | 0 | ok | 0
| cumulative table | 0.027895 | 0.05579 | 0.05579 | 0.05579 | 0.05579 | 0.23906 | 0.47812 | 0.47812 | 0.47812 | [7 empty] | Tabasalu riigigümnaasiumi ehitamine | Kaasajastatud pind | [6 empty] | 3435 |  |  | 5299898.76 | 0 | 0 | 0 | 0 | ok | 34.35
|  |  | 0.40325 | 0.8065 | 0.8065 | 0.8065 |  | 0.33324 | 0.66647 | 0.66647 | [8 empty] | Kliimat ja keskkonnahoidu edendava mõjuga | Jah | [9 empty] | 0 | 0 | 0 | 0 | ok | 0
|  | 2018: 0.56006; 2019: 1.1201; 2020: 1.1201; 2023: 0.03868; 2024: 0.07736 | [7 empty] | Tallinna Pääsküla Kooli rekonstrueerimine | Kaasajastatud pind |  |  |  | 5443.2 | [5 empty] | 4829271.7 | 1 | 272.16 | 0 | 0 | ok | 54.432
|  | 2019: 0.9512; 2020: 1.9024 | [8 empty] | Kliimat ja keskkonnahoidu edendava mõjuga | Jah | [9 empty] | 0 | 0 | 0 | 0 | ok | 0
|  | 2020: 0.58812 | [7 empty] | Hariduse 13 (Kuressaare) koolihoone ja õueala rekonstrueerimine ning sisustamine | Kaasajastatud pind | [7 empty] | 4947.3 |  | 4868732.61 | 0 | 0 | 1 | 247.365 | ok | 49.473
[19 empty] | Kliimat ja keskkonnahoidu edendava mõjuga | Jah | [9 empty] | 0 | 0 | 0 | 0 | ok | 0
[18 empty] | Koolivõrgu korrastamine ja nüüdisaegse õpikeskkonna loomine Kärdla Põhikoolis | Kaasajastatud pind | [7 empty] | 2535.7 |  | 3140000 | 0 | 0 | 1 | 126.785 | ok | 25.357
| 2030 prognosis calculation | [17 empty] | Kliimat ja keskkonnahoidu edendava mõjuga | Jah | [9 empty] | 0 | 0 | 0 | 0 | ok | 0 | bar: 2016 to 2017
| New budget | 2016: 72000000; 2017: eur | [7 empty] | Sillamäe linna põhikoolivõrgu korrastamine läbi Sillamäe Vanalinna Kooli uue hoone ehitamise | Kaasajastatud pind | [7 empty] | 2778 |  | 4087680.97 | 0 | 0 | 0 | 0 | ok | 27.78
| Cost of construction based on projects funded in the 2014-2020 period | 2016: 1246.0818; 2017: €/m2 | [8 empty] | Kliimat ja keskkonnahoidu edendava mõjuga | Jah | [9 empty] | 0 | 0 | 0 | 0 | ok | 0
| Max. possible to reconstruct in the period 2021-2030 | 2016: 57781.1197; 2017: m2 | [7 empty] | Tartu Variku Kooli õppehoone rekonstrueerimine | Kaasajastatud pind |  |  |  |  | 5651.6 |  |  |  |  | 5346255.22 | 1 | 282.58 | 0 | 0 | ok | 56.516
| Total potential savings | 2016: 2889055.9826; 2017: kWh/(m2 *y) | [8 empty] | Kliimat ja keskkonnahoidu edendava mõjuga | Jah | [9 empty] | 0 | 0 | 0 | 0 | ok | 0
|  | 2016: 28.8906; 2017: GWh | [7 empty] | Türi Põhikooli uue õppehoone ehitamine | Kaasajastatud pind | [5 empty] | 4251.3 |  |  |  | 6748152.87 | 1 | 212.565 | 0 | 0 | ok | 42.513
| Projected CO2 savings (t CO2 eq/a) | 2016: 577.8112; 2017: (t CO2 eq./y) | [8 empty] | Kliimat ja keskkonnahoidu edendava mõjuga | Jah | [9 empty] | 0 | 0 | 0 | 0 | ok | 0
[18 empty] | Kohtla-Järve Kesklinna Põhikooli hoone osaline lammutamine ja uue õppehoone ehitamine | Kaasajastatud pind | [7 empty] | 3798.1 |  | 5398352.94 | 0 | 0 | 1 | 189.905 | ok | 37.981
[19 empty] | Kliimat ja keskkonnahoidu edendava mõjuga | Jah | [9 empty] | 0 | 0 | 0 | 0 | ok | 0
[18 empty] | Rakvere linna põhikoolide töö- ja tehnoloogiakeskuse rajamine | Kaasajastatud pind | [6 empty] | 484.8 |  |  | 690420.08 | 0 | 0 | 0 | 0 | ok | 4.848
[19 empty] | Kliimat ja keskkonnahoidu edendava mõjuga | Ei | [9 empty] | 0 | 0 | 0 | 0 | ok | 0
[18 empty] | Pärnu Tammsaare Kooli rekonstrueerimine | Kaasajastatud pind | [6 empty] | 3661.3 |  |  | 2322330.87 | 0 | 0 | 1 | 183.065 | ok | 36.613
[19 empty] | Kliimat ja keskkonnahoidu edendava mõjuga | Jah | [9 empty] | 0 | 0 | 0 | 0 | ok | 0
[18 empty] | Narva Kesklinna Gümnaasiumi ümberkorraldamisel tekkiva põhikooli õppehoone ehitamine ja sisustamine | Kaasajastatud pind | [7 empty] | 5917.7 |  | 5172632.95 | 0 | 0 | 0 | 0 | ok | 59.177
[19 empty] | Kliimat ja keskkonnahoidu edendava mõjuga | Ei | [9 empty] | 0 | 0 | 0 | 0 | ok | 0
[18 empty] | Haapsalu linna koolivõrgu korrastamine (II etapp) ja Haapsalu Linna Algkooli hoone renoveerimine | Kaasajastatud pind | [6 empty] | 2185 |  |  | 2746998.6 | 0 | 0 | 1 | 109.25 | ok | 21.85
[19 empty] | Kliimat ja keskkonnahoidu edendava mõjuga | Ei | [9 empty] | 0 | 0 | 0 | 0 | ok | 0
[18 empty] | Jõhvi Põhikooli ümberehitamine | Kaasajastatud pind | [6 empty] | 3716.1 |  |  | 6253201.4 | 0 | 0 | 1 | 185.805 | ok | 37.161
[19 empty] | Kliimat ja keskkonnahoidu edendava mõjuga | Jah | [9 empty] | 0 | 0 | 0 | 0 | ok | 0
[18 empty] | Laagri Gümnaasiumi õppehoone ehitamine | Kaasajastatud pind | [7 empty] | 4350 |  | 7753323 | 0 | 0 | 0 | 0 | ok | 43.5
[19 empty] | Kliimat ja keskkonnahoidu edendava mõjuga | Jah | [9 empty] | 0 | 0 | 0 | 0 | ok | 0
[18 empty] | Saaremaa Gümnaasiumi õppehoone ehitamine | Kaasajastatud pind | [6 empty] | 4200 |  |  | 7718040 | 0 | 0 | 0 | 0 | ok | 42
[19 empty] | Kliimat ja keskkonnahoidu edendava mõjuga | Jah | [9 empty] | 0 | 0 | 0 | 0 | ok | 0
[18 empty] | Paide Gümnaasiumi õppehoone ehitamine | Kaasajastatud pind | [6 empty] | 2600 |  |  | 6406800 | 0 | 0 | 0 | 0 | ok | 26
[19 empty] | Kliimat ja keskkonnahoidu edendava mõjuga | Jah | [9 empty] | 0 | 0 | 0 | 0 | ok | 0
[18 empty] | Narva riigigümnaasiumi ehitamine | Kaasajastatud pind | [7 empty] | 6000 |  | 11411700 | 0 | 0 | 0 | 0 | ok | 60
[19 empty] | Kliimat ja keskkonnahoidu edendava mõjuga | Jah | [9 empty] | 0 | 0 | 0 | 0 | ok | 0
[18 empty] | Pärnu Päikese Kooli õppehoone ehitamine | Kaasajastatud pind | [8 empty] | 1726 | 3300000 | 0 | 0 | 0 | 0 | ok | 17.26
[19 empty] | Kliimat ja keskkonnahoidu edendava mõjuga | Jah | [9 empty] | 0 | 0 | 0 | 0 | ok | 0
[18 empty] | Võru Järve Kooli uue õppehoone ehitamine ja sisustamine | Kaasajastatud pind | [7 empty] | 682.8 |  | 1907280 | 0 | 0 | 1 | 34.14 | ok | 6.828
[19 empty] | Kliimat ja keskkonnahoidu edendava mõjuga | Jah | [9 empty] | 0 | 0 | 0 | 0 | ok | 0
[18 empty] | Tallinna Tondi Põhikooli õppehoone ehitamine | Kaasajastatud pind | [6 empty] | 4662 |  |  | 6163364.8 | 0 | 0 | 0 | 0 | ok | 46.62
[19 empty] | Kliimat ja keskkonnahoidu edendava mõjuga | Jah | [9 empty] | 0 | 0 | 0 | 0 | ok | 0
[18 empty] | Tartu Kroonuaia Kooli õppehoone ehitamine | Kaasajastatud pind | [8 empty] | 1230.3 | 2500000 | 0 | 0 | 0 | 0 | ok | 12.303
[19 empty] | Kliimat ja keskkonnahoidu edendava mõjuga | Jah | [9 empty] | 0 | 0 | 0 | 0 | ok | 0
[18 empty] | Rakvere riigigümnaasiumi õppehoone ehitamine | Kaasajastatud pind | [7 empty] | 4235.1 |  | 7852455 | 0 | 0 | 0 | 0 | ok | 42.351
[19 empty] | Kliimat ja keskkonnahoidu edendava mõjuga | Jah | [9 empty] | 0 | 0 | 0 | 0 | ok | 0
[18 empty] | Tallinna Muusika- ja Balletikooli õppehoone ehitamine | Kaasajastatud pind | [7 empty] | 23859.3 |  | 45074221 | 0 | 0 | 0 | 0 | ok | 238.593
[19 empty] | Kliimat ja keskkonnahoidu edendava mõjuga | Jah | [9 empty] | 0 | 0 | 0 | 0 | ok | 0
[18 empty] | Tallinna Mustamäe riigigümnaasiumi õppehoone ehitamine | Kaasajastatud pind | [7 empty] | 7953 |  | 15485958 | 0 | 0 | 0 | 0 | ok | 79.53
[19 empty] | Kas projekt on kliimat ja keskkonnahoidu edendava mõjuga (st edendab säästvat arengut; keskkonnamõjude/-koormuse vähendamist; ressursi ja energiasäästu; taastuvenergia kasutuselevõttu; keskkonnahoidu või kliimamuutustele vastupidavust)? | Jah | [9 empty] | 0 | 0 | 0 | 0 | ok | 0
[18 empty] | Tallinna Pelgulinna riigigümnaasiumi õppehoone ehitamine | Kaasajastatud pind | [8 empty] | 7960 | 15863034 | 0 | 0 | 0 | 0 | ok | 79.6
[19 empty] | Kas projekt on kliimat ja keskkonnahoidu edendava mõjuga (st edendab säästvat arengut; keskkonnamõjude/-koormuse vähendamist; ressursi ja energiasäästu; taastuvenergia kasutuselevõttu; keskkonnahoidu või kliimamuutustele vastupidavust)? | Jah | [9 empty] | 0 | 0 | 0 | 0 | ok | 0
[21 empty] | 1115.8 | 16130.05 | 22402.4 | 38047.9 | 23524.8 | 24944.2 | 70534.3 | 12463.5 | 260634139.5 | 28 | 5061.0475 |  |  |  | 2091.6295
[26 empty] | 9562.4 | 13329.5 | 1547.2 | [6 empty] | 244.391
[28 empty] | Kokku rekonstrueeritud | 209162.95 | m2
[28 empty] | Kokku eelarve | 260634139.5
[29 empty] | 1246.0818 | €/m2

## 2.4.2 Health centre infra
| Action 2.4.2 "Supporting investment in primary health centre infrastructure, ensuring accessible and diversified health services" | [16 empty] | Projekti number | Projekt | Projekti nimi | Indikaator | Indikaatori tüüp | Indikaatori ühik | Algtase | Sihtmäär | Korrigeeritud projektiga seotud kaasajastatava pind, m2 | Kontroll (vale algtase) | Projekti lõpetamise kuupäev | Projekti eeldatav lõpetamise kuupäev | Perioodi 2014-2020 säästuprojekt | Perioodi 2014-2020 sääst | Perioodi 2021+ säästuprojekt | Kontroll | Perioodi 2021+ sääst | 2016 | 2017 | 2018 | 2019 | 2020 | 2021 | 2022 | 2023 | Energiasäästuprojekt | Energiasääst, MWh | CO2 vähenemine aastas (tCO2 ekv/a)
[18 empty] | 2014-2020.2.04.16-0002 | SIHTASUTUS OTEPÄÄ TERVISEKESKUS | Otepää tervisekeskuse rajamine | Ehitatav pind | Projekti väljundindikaator | m2 | 0 | 653.2 | 1042.4 | ok |  | 2019-12-31 | 0 | 0 | 1 | ok | 389.2 | 2021: 389.2 | 1 | 15.568 | 10.424
| Arvutuste aluseks on võetud olemasolev info RTK päringust 57 projekti kohta. Nendest projektidest 19 olid lõpetatud 31.12.2020 seisuga ning nende projektide puhul on arvesse võetud kogu kaasajastatud pinna kaudu saavutatud energiasääst, kuna täidetud on Euroopa Komisjoni soovitustes kirjeldatud nõuded olemasolevate hoonete rekonstrueerimisest ja uute rajamisest tuleneva energiasäästu arvutamiseks. Perioodi 2014-2020 energiasäästu arvutamiseks leiti 19 projekti raames kaasajastatud pinna maht ning rakendati sellel eelduslikku energiasäästu 40 kWh, mis põhineb eksperthinnangul võimaliku energiasäästu kohta ning konservatiivsel eeldusel, et tervisekeskuste eripära on seadmete tavapärasest kõrgem energiatarve ning muu mitte-elukondliku kinnisvaraga võrreldes kõrgem ning vähema tarbimise juhtimise potentsiaaliga energiakasutusprofiil (suurem seadmete osakaal energiatarbes). Esimese aasta sääst on arvestatud 50% ulatuses, et arvesse võtta projektide erinevaid valmimisaegu aasta lõikes. Rahastatud projektidest perioodil 2021-2030 tekkiva säästu leidmiseks filtreeriti järelejäänud projektidest välja rekonstrueerimisega seotud projektid (23 tk) ning arvestati eeldusliku energiasäästu alusel prognoositav sääst, arvestades ainult näitajat "Renoveeritav pind" (27 585 m2). Üksikutele hoonetele paigaldati või projekteeriti PV paneelidel põhinev taastuvenergiatootmine, kuid kuna süstemaatilisust ja järjepidevust ei õnnestunud tuvastada, siis nende taastuvenergia tootmisvõimsustega ei ole arvutustes arvestatud. | [16 empty] | 2014-2020.2.04.16-0002 | SIHTASUTUS OTEPÄÄ TERVISEKESKUS | Otepää tervisekeskuse rajamine | Renoveeritav pind | Projekti väljundindikaator | m2 | 0 | 389.2 |  | ok |  | 2019-12-31 |  |  |  | ok | [10 empty] | 0 | 0
[18 empty] | 2014-2020.2.04.16-0004 | Sihtasutus Ida-Viru Keskhaigla | Ida-Viru Keskhaigla Järve esmatasandi tervisekeskuse loomine | Ehitatav pind | Projekti väljundindikaator | m2 | 0 | 0 | 4191.65 | ok |  | 2021-02-28 | 0 | 0 | 1 | ok | 4191.65 | 2021: 4191.65 | 1 | 167.666 | 41.9165
[18 empty] | 2014-2020.2.04.16-0004 | Sihtasutus Ida-Viru Keskhaigla | Ida-Viru Keskhaigla Järve esmatasandi tervisekeskuse loomine | Renoveeritav pind | Projekti väljundindikaator | m2 | 0 | 4191.65 |  | ok |  | 2021-02-28 |  |  |  | ok | [10 empty] | 0 | 0
[18 empty] | 2014-2020.2.04.16-0007 | Medicum Perearstikeskus AS | Medicum PAK | Ehitatav pind | Projekti väljundindikaator | m2 | 0 | 2559.7 | 2559.7 | ok |  | 2021-10-31 | 0 | 0 | 0 | ok | 0 | [8 empty] | 0 | 0 | 0
[18 empty] | 2014-2020.2.04.16-0007 | Medicum Perearstikeskus AS | Medicum PAK | Renoveeritav pind | Projekti väljundindikaator | m2 | 0 | 0 |  | ok |  | 2021-10-31 |  |  |  | ok | [9 empty] | 0 | 0 | 0
[18 empty] | 2014-2020.2.04.16-0008 | Osaühing NARVA PEREARSTIKESKUS | Esmatasandi tervisekeskuse rajamine Narva | Ehitatav pind | Projekti väljundindikaator | m2 | 0 | 0 | 671.8 | ok | 2020-01-07 08:04 | 2019-03-31 | 1 | 671.8 | 0 | ok | 0 | 2020: 671.8 | 1 | 26.872 | 6.718
[18 empty] | 2014-2020.2.04.16-0008 | Osaühing NARVA PEREARSTIKESKUS | Esmatasandi tervisekeskuse rajamine Narva | Renoveeritav pind | Projekti väljundindikaator | m2 | 0 | 671.8 |  | ok | 2020-01-07 08:04 | 2019-03-31 |  |  |  | ok | [9 empty] | 0 | 0 | 0
| Data |  |  |  | Calculations of GHG emission reductions | [12 empty] | 2014-2020.2.04.16-0009 | Sihtasutus Ida-Viru Keskhaigla | Ida-Viru Keskhaigla Ahtme esmatasandi tervisekeskuse loomine | Ehitatav pind | Projekti väljundindikaator | m2 | 0 | 1522.54 | 2122.54 | ok |  | 2021-12-31 | 0 | 0 | 1 | ok | 600 | 2021: 600 | 1 | 24 | 21.2254
| Number of projects completed in 2014-2020 | 37 | number of projects |  | GHG reduction coefficient per m2 reconstructed | 0.01 | t CO2 ekv/m2 * a | Expert assessment of KredEx and the Ministry of Economic Affairs and Communications on the basis of previous reporting | [9 empty] | 2014-2020.2.04.16-0009 | Sihtasutus Ida-Viru Keskhaigla | Ida-Viru Keskhaigla Ahtme esmatasandi tervisekeskuse loomine | Renoveeritav pind | Projekti väljundindikaator | m2 | 0 | 600 |  | ok |  | 2021-12-31 | 0 | 0 |  | ok | [9 empty] | 0 | 0 | 0
| Modernised area of projects completed in 2014-2020 | 20901.39 | m² | [14 empty] | 2014-2020.2.04.16-0010 | Põhja-Sakala Vallavalitsus | Suure-Jaani esmatasandi tervisekeskuse rajamine | Ehitatav pind | Projekti väljundindikaator | m2 | 0 | 550.88 | 550.88 | ok | 2020-06-30 13:25 | 2019-02-28 | 1 | 550.88 | 0 | ok | 0 | 2020: 550.88 | 1 | 22.0352 | 5.5088
| Estimated energy savings in 2014-2020 | 40 | kWh/(m2 *y) | [14 empty] | 2014-2020.2.04.16-0010 | Põhja-Sakala Vallavalitsus | Suure-Jaani esmatasandi tervisekeskuse rajamine | Renoveeritav pind | Projekti väljundindikaator | m2 | 0 | 0 |  | ok | 2020-06-30 13:25 | 2019-02-28 | 1 | 0 |  | ok | [9 empty] | 1 | 0 | 0
| Number of projects to be completed in period 2021+ | 20 | number of projects | [14 empty] | 2014-2020.2.04.16-0011 | Aktsiaselts Fertilitas | Haabneeme esmatasandi tervisekeskuse rajamine | Renoveeritav pind | Projekti väljundindikaator | m2 | 0 | 1137.03 | 1137.03 | ok |  | 2021-11-30 | 0 | 0 | 1 | ok | 1137.03 | 2021: 1137.03 | 1 | 45.4812 | 11.3703
| Period 2021+ energy savings projects | 23 | number of projects | [14 empty] | 2014-2020.2.04.16-0012 | Saue Vallavalitsus | Esmatasandi tervisekeskuse rajamine Saue linna | Ehitatav pind | Projekti väljundindikaator | m2 | 0 | 1171.44 | 1171.44 | ok | 2019-12-27 10:56 | 2019-08-31 | 1 | 1171.44 | 0 | ok | 0 | 2019: 1171.44 | 1 | 46.8576 | 11.7144
| Surface to be reconstructed in energy savings projects in period 2021+ | 27585.34 | m² | [14 empty] | 2014-2020.2.04.16-0012 | Saue Vallavalitsus | Esmatasandi tervisekeskuse rajamine Saue linna | Renoveeritav pind | Projekti väljundindikaator | m2 | 0 | 0 |  | ok | 2019-12-27 10:56 | 2019-08-31 | 1 | 0 |  | ok | [9 empty] | 1 | 0 | 0
| Period 2021+ estimated energy savings | 40 | kWh/(m2 *y) | [14 empty] | 2014-2020.2.04.16-0013 | Aktsiaselts Ida-Tallinna Keskhaigla | Magdaleena esmatasandi tervisekeskuse rajamine | Ehitatav pind | Projekti väljundindikaator | m2 | 0 | 0 | 3217.4 | ok |  | 2023-06-30 | 0 | 0 | 1 | ok | 3217.4 | 2023: 3217.4 | 1 | 128.696 | 32.174
| Total retrofitted area (financed projects) | 95922.61 | m² | [14 empty] | 2014-2020.2.04.16-0013 | Aktsiaselts Ida-Tallinna Keskhaigla | Magdaleena esmatasandi tervisekeskuse rajamine | Renoveeritav pind | Projekti väljundindikaator | m2 | 1230 | 3217.4 |  | ok |  | 2023-06-30 | 0 | 0 |  | ok | [9 empty] | 0 | 0 | 0
[18 empty] | 2014-2020.2.04.16-0014 | OÜ Meditiim | NÕMME TERVISEMAJA ESMATASANDI TERVISEKESKUSE RAJAMINE | Ehitatav pind | Projekti väljundindikaator | m2 | 0 | 981.1 | 981.1 | ok |  | 2022-12-31 | 0 | 0 | 0 | ok | 0 | [8 empty] | 0 | 0 | 0
[18 empty] | 2014-2020.2.04.16-0014 | OÜ Meditiim | NÕMME TERVISEMAJA ESMATASANDI TERVISEKESKUSE RAJAMINE | Renoveeritav pind | Projekti väljundindikaator | m2 | 0 | 0 |  | ok |  | 2022-12-31 | 0 | 0 |  | ok | [9 empty] | 0 | 0 | 0
[18 empty] | 2014-2020.2.04.16-0017 | Osaühing Corrigo | Esmatasandi tervisekeskuse rajamine Jõhvi | Ehitatav pind | Projekti väljundindikaator | m2 | 0 | 0 | 2043.66 | ok | 2021-03-18 09:25 | 2020-04-30 | 0 | 0 | 1 | ok | 2043.66 | 2021: 2043.66 | 1 | 81.7464 | 20.4366
[5 empty] | 2016 | 2017 | 2018 | 2019 | 2020 | 2021 | 2022 | 2023 | 2024 | 2030 | Total savings for the period, GWh |  | Completed | 2014-2020.2.04.16-0017 | Osaühing Corrigo | Esmatasandi tervisekeskuse rajamine Jõhvi | Renoveeritav pind | Projekti väljundindikaator | m2 | 0 | 2043.66 |  | ok | 2021-03-18 09:25 | 2020-04-30 | 0 | 0 |  | ok | [9 empty] | 0 | 0 | 0
EY prognosis |  |  |  |  | 2016: 0; 2017: 0; 2018: 1.4; 2019: 3.5; 2020: 4.3 | EY prognosis 2014-2020 | 9.2 | No | 2014-2020.2.04.16-0018 | Antsla Vallavalitsus | Esmatasandi tervisekeskuse rajamine Antslasse | Ehitatav pind | Projekti väljundindikaator | m2 | 0 | 538.77 | 538.77 | ok | 2021-04-22 16:36 | 2020-01-31 | 0 | 0 | 0 | ok | 0 | [8 empty] | 0 | 0 | 0
Savings from financed projects 2014-2020 |  |  |  |  | 0 | 0 | 0.12246 | 0.34492 | 0.64049 | 0.64049 | 0.64049 | 0.64049 | 0.64049 | 0.64049 | Savings from funded projects 2014-2020 | 1.1079 |  | 2014-2020.2.04.16-0018 | Antsla Vallavalitsus | Esmatasandi tervisekeskuse rajamine Antslasse | Renoveeritav pind | Projekti väljundindikaator | m2 | 0 | 0 |  | ok | 2021-04-22 16:36 | 2020-01-31 | 0 | 0 |  | ok | [9 empty] | 0 | 0 | 0
Savings from financed projects 2021-2030 |  |  |  |  | 2021: 0.47317; 2022: 0.96053; 2023: 1.0391; 2024: 1.1034; 2030: 1.1034 |  |  |  | 2014-2020.2.04.16-0019 | Anija Vallavalitsus | Kehra esmatasandi tervisekeskuse loomine | Ehitatav pind | Projekti väljundindikaator | m2 | 0 | 0 | 482.5 | ok | 2019-07-17 10:29 | 2018-12-31 | 1 | 482.5 | 0 | ok | 0 |  |  |  | 482.5 |  |  |  |  | 1 | 19.3 | 4.825
SF2021+ prognosis |  |  |  |  | 2024: 0; 2030: 0 |  |  |  | 2014-2020.2.04.16-0019 | Anija Vallavalitsus | Kehra esmatasandi tervisekeskuse loomine | Renoveeritav pind | Projekti väljundindikaator | m2 | 0 | 482.5 |  | ok | 2019-07-17 10:29 | 2018-12-31 | 1 | 0 |  | ok | [9 empty] | 1 | 0 | 0
GHG reductions (t CO2 eq/y, non-cumulative) |  |  |  |  | 0 | 0 | 61.2313 | 49.9993 | 97.7833 | 236.5844 | 7.095 | 32.174 | [5 empty] | 2014-2020.2.04.16-0022 | Kadrina Vallavalitsus | Kadrina esmatasandi tervisekeskus | Ehitatav pind | Projekti väljundindikaator | m2 | 0 | 555.5 | 555.5 | ok | 2021-04-09 18:17 | 2020-10-31 | 0 | 0 | 0 | ok | 0 | [8 empty] | 0 | 0 | 0
[18 empty] | 2014-2020.2.04.16-0022 | Kadrina Vallavalitsus | Kadrina esmatasandi tervisekeskus | Renoveeritav pind | Projekti väljundindikaator | m2 | 0 | 0 |  | ok | 2021-04-09 18:17 | 2020-10-31 | 0 | 0 |  | ok | [9 empty] | 0 | 0 | 0
[5 empty] | 2021 | 2022 | 2023 | 2024 | 2025 | 2026 | 2027 | 2028 | 2029 | 2030 |  |  |  | 2014-2020.2.04.16-0023 | osaühing Tõrva Tervisekeskus | Tõrva tervisekeskuse hoone rekonstrueerimine esmatasandi tervisekeskuseks | Ehitatav pind | Projekti väljundindikaator | m2 | 0 | 0 | 769.21 | ok |  | 2021-12-31 | 0 | 0 | 1 | ok | 769.21 | [5 empty] | 769.21 |  |  | 1 | 30.7684 | 7.6921
SF2021+ prognosis (cumulative) | [7 empty] | 0 | 0 | 0 | 0 | 0 | 0 | 0 |  |  |  | 2014-2020.2.04.16-0023 | osaühing Tõrva Tervisekeskus | Tõrva tervisekeskuse hoone rekonstrueerimine esmatasandi tervisekeskuseks | Renoveeritav pind | Projekti väljundindikaator | m2 | 0 | 769.21 |  | ok |  | 2021-12-31 | 0 | 0 |  | ok | [9 empty] | 0 | 0 | 0
GHG reductions (t CO2 eq/y, non-cumulative) | [17 empty] | 2014-2020.2.04.16-0024 | Sihtasutus Põltsamaa Tervis | PÕLTSAMAA ESMATASANDI TERVISEKESKUSE LOOMINE | Ehitatav pind | Projekti väljundindikaator | m2 | 0 | 719.3 | 796.62 | ok | 2020-03-06 09:56 | 2019-10-31 | 1 | 796.62 | 0 | ok | 0 |  |  |  |  | 796.62 |  |  |  | 1 | 31.8648 | 7.9662
[18 empty] | 2014-2020.2.04.16-0024 | Sihtasutus Põltsamaa Tervis | PÕLTSAMAA ESMATASANDI TERVISEKESKUSE LOOMINE | Renoveeritav pind | Projekti väljundindikaator | m2 | 77.32 | 77.32 |  | algtase vale | 2020-03-06 09:56 | 2019-10-31 | 1 | 0 |  | ok | [9 empty] | 1 | 0 | 0
Total savings for the period 2014-2020 |  |  |  |  | 2021: 1.1079; 2022: GWh; 2024: Total projected savings from new projects; 2029: 0; 2030: GWh |  |  |  | 2014-2020.2.04.16-0025 | aktsiaselts Valga Haigla | Esmatasandi tervisekeskuse rajamine Valga linna | Ehitatav pind | Projekti väljundindikaator | m2 | 0 | 0 | 1049.49 | ok | 2020-09-18 10:41 | 2019-07-31 | 1 | 1049.49 | 0 | ok | 0 |  |  |  |  | 1049.49 |  |  |  | 1 | 41.9796 | 10.4949
2021-2030 savings from existing activities |  |  |  |  | 2021: 10.1967; 2022: GWh; 2028: Annual savings; 2029: 0; 2030: GWh |  |  |  | 2014-2020.2.04.16-0025 | aktsiaselts Valga Haigla | Esmatasandi tervisekeskuse rajamine Valga linna | Renoveeritav pind | Projekti väljundindikaator | m2 | 0 | 1049.49 |  | ok | 2020-09-18 10:41 | 2019-07-31 | 1 | 0 |  | ok | [9 empty] | 1 | 0 | 0
SF2021+ prognosis |  |  |  |  | 2021: 0; 2022: GWh; 2028: Total 2014-2020 GHG reduction; 2029: 209.0139; 2030: t CO2 ekv/y |  |  |  | 2014-2020.2.04.16-0026 | Sihtasutus Mustvee Tervis | Mustvee esmatasandi tervisekeskus | Ehitatav pind | Projekti väljundindikaator | m2 | 0 | 0 | 485.93 | ok |  | 2019-11-05 | 0 | 0 | 1 | ok | 485.93 | [5 empty] | 485.93 |  |  | 1 | 19.4372 | 4.8593
|  |  |  | Total period 2021-2030 | 2021: 10.1967; 2022: GWh; 2028: Total potential GHG savings for the period 2021-2030; 2029: 275.8534; 2030: t CO2 ekv/y |  |  |  | 2014-2020.2.04.16-0026 | Sihtasutus Mustvee Tervis | Mustvee esmatasandi tervisekeskus | Renoveeritav pind | Projekti väljundindikaator | m2 | 0 | 485.93 |  | ok |  | 2019-11-05 | 0 | 0 |  | ok | [9 empty] | 0 | 0 | 0
[18 empty] | 2014-2020.2.04.16-0027 | Türi Vallavalitsus | Esmatasandi tervisekeskuse rajamine Türi valda | Ehitatav pind | Projekti väljundindikaator | m2 | 0 | 1124.1 | 1124.1 | ok | 2020-06-19 08:01 | 2019-08-30 | 1 | 1124.1 | 0 | ok | 0 |  |  |  |  | 1124.1 |  |  |  | 1 | 44.964 | 11.241
[18 empty] | 2014-2020.2.04.16-0027 | Türi Vallavalitsus | Esmatasandi tervisekeskuse rajamine Türi valda | Renoveeritav pind | Projekti väljundindikaator | m2 | 0 | 0 |  | ok | 2020-06-19 08:01 | 2019-08-30 | 1 | 0 |  | ok | [9 empty] | 1 | 0 | 0
[18 empty] | 2014-2020.2.04.16-0029 | aktsiaselts "Põlva Haigla" | Põlva esmatasandi tervisekeskuse rajamine | Ehitatav pind | Projekti väljundindikaator | m2 | 0 | 1206 | 1296 | ok | 2019-04-12 14:30 | 2018-12-31 | 1 | 1296 | 0 | ok | 0 |  |  |  | 1296 |  |  |  |  | 1 | 51.84 | 12.96
[18 empty] | 2014-2020.2.04.16-0029 | aktsiaselts "Põlva Haigla" | Põlva esmatasandi tervisekeskuse rajamine | Renoveeritav pind | Projekti väljundindikaator | m2 | 0 | 90 |  | ok | 2019-04-12 14:30 | 2018-12-31 | 1 | 0 |  | ok | [9 empty] | 1 | 0 | 0
[18 empty] | 2014-2020.2.04.16-0030 | Saue Vallavalitsus | Laagri esmatasandi tervisekeskuse arendamine | Ehitatav pind | Projekti väljundindikaator | m2 | 0 | 854.89 | 854.89 | ok | 2019-05-21 11:26 | 2018-10-31 | 1 | 854.89 | 0 | ok | 0 |  |  |  | 854.89 |  |  |  |  | 1 | 34.1956 | 8.5489
[18 empty] | 2014-2020.2.04.16-0030 | Saue Vallavalitsus | Laagri esmatasandi tervisekeskuse arendamine | Renoveeritav pind | Projekti väljundindikaator | m2 | 0 | 0 |  | ok | 2019-05-21 11:26 | 2018-10-31 | 1 | 0 |  | ok | [9 empty] | 1 | 0 | 0
[18 empty] | 2014-2020.2.04.16-0031 | Aktsiaselts Lääne-Tallinna Keskhaigla | Esmatasandi tervisekeskuse rajamine Lääne-Tallinna Keskhaigla Mustamäe polikliiniku asemele | Ehitatav pind | Projekti väljundindikaator | m2 | 0 | 5123.9 | 5123.9 | ok | 2018-05-10 12:05 | 2018-01-31 | 1 | 5123.9 | 0 | ok | 0 |  |  | 5123.9 | [5 empty] | 1 | 204.956 | 51.239
[18 empty] | 2014-2020.2.04.16-0031 | Aktsiaselts Lääne-Tallinna Keskhaigla | Esmatasandi tervisekeskuse rajamine Lääne-Tallinna Keskhaigla Mustamäe polikliiniku asemele | Renoveeritav pind | Projekti väljundindikaator | m2 | 0 | 0 |  | ok | 2018-05-10 12:05 | 2018-01-31 | 1 | 0 |  | ok | [9 empty] | 1 | 0 | 0
[18 empty] | 2014-2020.2.04.16-0032 | Harku Vallavalitsus | Tabasalu tervisekeskuse rajamine | Ehitatav pind | Projekti väljundindikaator | m2 | 0 | 821.98 | 821.98 | ok | 2020-03-06 10:06 | 2019-08-31 | 1 | 821.98 | 0 | ok | 0 |  |  |  |  | 821.98 |  |  |  | 1 | 32.8792 | 8.2198
[18 empty] | 2014-2020.2.04.16-0032 | Harku Vallavalitsus | Tabasalu tervisekeskuse rajamine | Renoveeritav pind | Projekti väljundindikaator | m2 | 0 | 0 |  | ok | 2020-03-06 10:06 | 2019-08-31 | 1 | 0 |  | ok | [9 empty] | 1 | 0 | 0
[18 empty] | 2014-2020.2.04.16-0033 | Aktsiaselts Lääne-Tallinna Keskhaigla | Kopli esmatasandi tervisekeskuse rajamine | Ehitatav pind | Projekti väljundindikaator | m2 | 0 | 3930 | 3930 | ok |  | 2021-12-31 | 0 | 0 | 0 | ok | 0 | [8 empty] | 0 | 0 | 0
[18 empty] | 2014-2020.2.04.16-0033 | Aktsiaselts Lääne-Tallinna Keskhaigla | Kopli esmatasandi tervisekeskuse rajamine | Renoveeritav pind | Projekti väljundindikaator | m2 | 0 | 0 |  | ok |  | 2021-12-31 | 0 | 0 |  | ok | [9 empty] | 0 | 0 | 0
[18 empty] | 2014-2020.2.04.16-0035 | Sihtasutus SILLAMÄE HAIGLA | Sillamäe esmatasandi tervisekeskuse rajamine | Ehitatav pind | Projekti väljundindikaator | m2 | 0 | 0 | 855.7 | ok |  | 2019-12-31 | 0 | 0 | 1 | ok | 855.7 | [5 empty] | 855.7 |  |  | 1 | 34.228 | 8.557
[18 empty] | 2014-2020.2.04.16-0035 | Sihtasutus SILLAMÄE HAIGLA | Sillamäe esmatasandi tervisekeskuse rajamine | Renoveeritav pind | Projekti väljundindikaator | m2 | 949.7 | 855.7 |  | ok |  | 2019-12-31 | 0 | 0 |  | ok | [9 empty] | 0 | 0 | 0
[18 empty] | 2014-2020.2.04.16-0037 | Kuressaare Haigla Sihtasutus | Kuressaare esmatasandi tervisekeskuse rajamine | Ehitatav pind | Projekti väljundindikaator | m2 | 0 | 0 | 2194.93 | ok | 2021-07-02 20:41 | 2018-12-31 | 0 | 0 | 1 | ok | 2505.93 | [5 empty] | 2505.93 |  |  | 1 | 100.2372 | 21.9493
[18 empty] | 2014-2020.2.04.16-0037 | Kuressaare Haigla Sihtasutus | Kuressaare esmatasandi tervisekeskuse rajamine | Renoveeritav pind | Projekti väljundindikaator | m2 | 311 | 2505.93 |  | ok | 2021-07-02 20:41 | 2018-12-31 | 0 | 0 |  | ok | [9 empty] | 0 | 0 | 0
[18 empty] | 2014-2020.2.04.16-0038 | Rae Vallavalitsus | Esmatasandi tervisekeskuse rajamine Rae valda Jüri alevikku | Ehitatav pind | Projekti väljundindikaator | m2 | 0 | 987.81 | 987.81 | ok | 2020-12-21 21:02 | 2020-04-30 | 1 | 987.81 | 0 | ok | 0 |  |  |  |  | 987.81 |  |  |  | 1 | 39.5124 | 9.8781
[18 empty] | 2014-2020.2.04.16-0038 | Rae Vallavalitsus | Esmatasandi tervisekeskuse rajamine Rae valda Jüri alevikku | Renoveeritav pind | Projekti väljundindikaator | m2 | 0 | 0 |  | ok | 2020-12-21 21:02 | 2020-04-30 | 1 | 0 |  | ok | [9 empty] | 1 | 0 | 0
[18 empty] | 2014-2020.2.04.16-0039 | Sihtasutus KIRDE KOHALIK HAIGLA | Esmatasandi tervisekeskuse rajamine Sillamäele | Ehitatav pind | Projekti väljundindikaator | m2 | 0 | 504.3 | 520.3 | ok |  | 2022-06-30 | 0 | 0 | 1 | ok | 16 | [6 empty] | 16 |  | 1 | 0.64 | 5.203
[18 empty] | 2014-2020.2.04.16-0039 | Sihtasutus KIRDE KOHALIK HAIGLA | Esmatasandi tervisekeskuse rajamine Sillamäele | Renoveeritav pind | Projekti väljundindikaator | m2 | 16 | 16 |  | algtase vale |  | 2022-06-30 | 0 | 0 |  | ok | [9 empty] | 0 | 0 | 0
[18 empty] | 2014-2020.2.04.16-0040 | sihtasutus Läänemaa Haigla | Läänemaa esmatasandi tervisekeskuse rajamine | Ehitatav pind | Projekti väljundindikaator | m2 | 0 | 0 | 1147.25 | ok | 2021-03-05 23:05 | 2019-09-21 | 0 | 0 | 1 | ok | 1147.25 | [5 empty] | 1147.25 |  |  | 1 | 45.89 | 11.4725
[18 empty] | 2014-2020.2.04.16-0040 | sihtasutus Läänemaa Haigla | Läänemaa esmatasandi tervisekeskuse rajamine | Renoveeritav pind | Projekti väljundindikaator | m2 | 1388 | 1147.25 |  | ok | 2021-03-05 23:05 | 2019-09-21 | 0 | 0 |  | ok | [9 empty] | 0 | 0 | 0
|  | 2016 | 2017 | 2018 | 2019 | 2020 | 2021 | 2022 | 2023 | 2024 | [7 empty] | 2014-2020.2.04.16-0041 | Lääneranna Vallavalitsus | Esmatasandi tervisekeskuse rajamine Lihulasse | Ehitatav pind | Projekti väljundindikaator | m2 | 0 | 405.82 | 405.82 | ok |  | 2020-12-31 | 0 | 0 | 0 | ok | 0 | [8 empty] | 0 | 0 | 0
| unique savings | 0 | 0 | 0.24493 | 0.2 | 0.39113 | 0.94634 | 0.02838 | 0.1287 | 0.0024 | [7 empty] | 2014-2020.2.04.16-0041 | Lääneranna Vallavalitsus | Esmatasandi tervisekeskuse rajamine Lihulasse | Renoveeritav pind | Projekti väljundindikaator | m2 | 0 | 0 |  | ok |  | 2020-12-31 | 0 | 0 |  | ok | [9 empty] | 0 | 0 | 0
| total savings | 0 | 0 | 0.12246 | 0.34492 | 0.64049 | 0.47317 | 0.96053 | 1.0391 | 1.1034 | [7 empty] | 2014-2020.2.04.16-0042 | OSAÜHING PIRITA PEREARSTIKESKUS | Pirita tervisekeskus | Ehitatav pind | Projekti väljundindikaator | m2 | 0 | 746.43 | 1239.99 | ok |  | 2021-08-31 | 0 | 0 | 1 | ok | 493.56 | [5 empty] | 493.56 |  |  | 1 | 19.7424 | 12.3999
| cumulative table | 0 | 0 | 0 | 0 | 0 | 0.47317 | 0.94634 | 0.94634 | 0.94634 | [7 empty] | 2014-2020.2.04.16-0042 | OSAÜHING PIRITA PEREARSTIKESKUS | Pirita tervisekeskus | Renoveeritav pind | Projekti väljundindikaator | m2 | 493.56 | 493.56 |  | algtase vale |  | 2021-08-31 | 0 | 0 |  | ok | [9 empty] | 0 | 0 | 0
|  |  | 0 | 0 | 0 | 0 |  | 0.01419 | 0.02838 | 0.02838 | [7 empty] | 2014-2020.2.04.16-0044 | OÜ Tartu Kesklinna Perearstikeskus | Esmatasandi tervisekeskuse rajamine Tartu kesklinna | Ehitatav pind | Projekti väljundindikaator | m2 | 0 | 4139 | 4139 | ok |  | 2021-06-30 | 0 | 0 | 0 | ok | 0 | [8 empty] | 0 | 0 | 0
|  | 2018: 0.12246; 2019: 0.24493; 2020: 0.24493; 2023: 0.064348; 2024: 0.1287 | [7 empty] | 2014-2020.2.04.16-0044 | OÜ Tartu Kesklinna Perearstikeskus | Esmatasandi tervisekeskuse rajamine Tartu kesklinna | Renoveeritav pind | Projekti väljundindikaator | m2 | 0 | 0 |  | ok |  | 2021-06-30 | 0 | 0 |  | ok | [9 empty] | 0 | 0 | 0
|  | 2019: 0.099999; 2020: 0.2 | [7 empty] | 2014-2020.2.04.17-0046 | sihtasutus Tartu Ülikooli Kliinikum | TÜ Kliinikumi tervisekeskuse rajamine | Ehitatav pind | Projekti väljundindikaator | m2 | 0 | 0 | 3314.9 | ok |  | 2021-08-01 | 0 | 0 | 1 | ok | 3314.9 | [5 empty] | 3314.9 |  |  | 1 | 132.596 | 33.149
|  | 2020: 0.19557 | [7 empty] | 2014-2020.2.04.17-0046 | sihtasutus Tartu Ülikooli Kliinikum | TÜ Kliinikumi tervisekeskuse rajamine | Renoveeritav pind | Projekti väljundindikaator | m2 | 3314.9 | 3314.9 |  | algtase vale |  | 2021-08-01 | 0 | 0 |  | ok | [9 empty] | 0 | 0 | 0
[18 empty] | 2014-2020.2.04.17-0047 | aktsiaselts RÄPINA HAIGLA | Räpina esmatasandi tervisekeskus | Ehitatav pind | Projekti väljundindikaator | m2 | 0 | 109.7 | 817.7 | ok | 2019-12-31 08:30 | 2019-04-30 | 1 | 817.7 | 0 | ok | 0 |  |  |  | 817.7 |  |  |  |  | 1 | 32.708 | 8.177
[18 empty] | 2014-2020.2.04.17-0047 | aktsiaselts RÄPINA HAIGLA | Räpina esmatasandi tervisekeskus | Renoveeritav pind | Projekti väljundindikaator | m2 | 708 | 708 |  | algtase vale | 2019-12-31 08:30 | 2019-04-30 | 1 | 0 |  | ok | [9 empty] | 1 | 0 | 0
[18 empty] | 2014-2020.2.04.17-0048 | Sihtasutus Viljandi Haigla | Viljandi haigla esmatasandi tervisekeskus | Ehitatav pind | Projekti väljundindikaator | m2 | 0 | 2117 | 2117 | ok |  | 2023-08-31 | 0 | 0 | 0 | ok | 0 | [8 empty] | 0 | 0 | 0
[18 empty] | 2014-2020.2.04.17-0048 | Sihtasutus Viljandi Haigla | Viljandi haigla esmatasandi tervisekeskus | Renoveeritav pind | Projekti väljundindikaator | m2 | 0 | 0 |  | ok |  | 2023-08-31 | 0 | 0 |  | ok | [9 empty] | 0 | 0 | 0
[18 empty] | 2014-2020.2.04.17-0050 | Kohila Vallavalitsus | Kohila esmatasandi tervisekeskuse arendamine | Ehitatav pind | Projekti väljundindikaator | m2 | 0 | 195.61 | 471.06 | ok |  | 2019-10-31 | 0 | 0 | 1 | ok | 275.45 | [5 empty] | 275.45 |  |  | 1 | 11.018 | 4.7106
[18 empty] | 2014-2020.2.04.17-0050 | Kohila Vallavalitsus | Kohila esmatasandi tervisekeskuse arendamine | Renoveeritav pind | Projekti väljundindikaator | m2 | 275.45 | 275.45 |  | algtase vale |  | 2019-10-31 | 0 | 0 |  | ok | [9 empty] | 0 | 0 | 0
[18 empty] | 2014-2020.2.04.17-0051 | Rakvere Linnavalitsus | Rakvere tervisekeskus | Ehitatav pind | Projekti väljundindikaator | m2 | 0 | 917 | 917 | ok | 2020-04-20 17:23 | 2019-12-31 | 1 | 917 | 0 | ok | 0 |  |  |  |  | 917 |  |  |  | 1 | 36.68 | 9.17
[18 empty] | 2014-2020.2.04.17-0051 | Rakvere Linnavalitsus | Rakvere tervisekeskus | Renoveeritav pind | Projekti väljundindikaator | m2 | 0 | 0 |  | ok | 2020-04-20 17:23 | 2019-12-31 | 1 | 0 |  | ok | [9 empty] | 1 | 0 | 0
[18 empty] | 2014-2020.2.04.17-0052 | Järva Vallavalitsus | Koeru ETTK rajamine | Ehitatav pind | Projekti väljundindikaator | m2 | 0 | 0 | 377.4 | ok | 2019-05-24 13:44 | 2018-03-31 | 1 | 377.4 | 0 | ok | 0 |  |  |  | 377.4 |  |  |  |  | 1 | 15.096 | 3.774
[18 empty] | 2014-2020.2.04.17-0052 | Järva Vallavalitsus | Koeru ETTK rajamine | Renoveeritav pind | Projekti väljundindikaator | m2 | 377.4 | 377.4 |  | algtase vale | 2019-05-24 13:44 | 2018-03-31 | 1 | 0 |  | ok | [9 empty] | 1 | 0 | 0
[18 empty] | 2014-2020.2.04.17-0054 | Mulgi Vallavalitsus | Abja-Paluoja esmatasandi tervisekeskuse rajamine | Ehitatav pind | Projekti väljundindikaator | m2 | 0 | 878.28 | 1056.22 | ok |  | 2020-03-31 | 0 | 0 | 1 | ok | 177.94 | [5 empty] | 177.94 |  |  | 1 | 7.1176 | 10.5622
[18 empty] | 2014-2020.2.04.17-0054 | Mulgi Vallavalitsus | Abja-Paluoja esmatasandi tervisekeskuse rajamine | Renoveeritav pind | Projekti väljundindikaator | m2 | 177.94 | 177.94 |  | algtase vale |  | 2020-03-31 | 0 | 0 |  | ok | [9 empty] | 0 | 0 | 0
[18 empty] | 2014-2020.2.04.17-0055 | Aktsiaselts Järvamaa Haigla | Esmatasandi tervisekeskuse rajamine Paide linna | Ehitatav pind | Projekti väljundindikaator | m2 | 0 | 938.1 | 938.1 | ok | 2021-06-17 15:14 | 2019-12-31 | 0 | 0 | 0 | ok | 0 | [8 empty] | 0 | 0 | 0
[18 empty] | 2014-2020.2.04.17-0055 | Aktsiaselts Järvamaa Haigla | Esmatasandi tervisekeskuse rajamine Paide linna | Renoveeritav pind | Projekti väljundindikaator | m2 | 0 | 0 |  | ok | 2021-06-17 15:14 | 2019-12-31 | 0 | 0 |  | ok | [9 empty] | 0 | 0 | 0
[18 empty] | 2014-2020.2.04.17-0056 | Viru Haigla Aktsiaselts | Esmatasandi tervisekeskuse rajamine Tapale | Ehitatav pind | Projekti väljundindikaator | m2 | 0 | 999.23 | 999.23 | ok | 2018-11-12 12:05 | 2018-03-31 | 1 | 999.23 | 0 | ok | 0 |  |  | 999.23 | [5 empty] | 1 | 39.9692 | 9.9923
[18 empty] | 2014-2020.2.04.17-0056 | Viru Haigla Aktsiaselts | Esmatasandi tervisekeskuse rajamine Tapale | Renoveeritav pind | Projekti väljundindikaator | m2 | 0 | 0 |  | ok | 2018-11-12 12:05 | 2018-03-31 | 1 | 0 |  | ok | [9 empty] | 1 | 0 | 0
[18 empty] | 2014-2020.2.04.17-0058 | Sihtasutus Pärnu Haigla | Pärnu Haigla esmatasandi tervisekeskus | Ehitatav pind | Projekti väljundindikaator | m2 | 0 | 2671 | 2671 | ok | 2021-06-21 12:21 | 2020-09-11 | 0 | 0 | 0 | ok | 0 | [8 empty] | 0 | 0 | 0
[18 empty] | 2014-2020.2.04.17-0058 | Sihtasutus Pärnu Haigla | Pärnu Haigla esmatasandi tervisekeskus | Renoveeritav pind | Projekti väljundindikaator | m2 | 0 | 0 |  | ok | 2021-06-21 12:21 | 2020-09-11 | 0 | 0 |  | ok | [9 empty] | 0 | 0 | 0
[18 empty] | 2014-2020.2.04.17-0059 | AS Põhja-Eesti Taastusravikeskus | Pelgulinna tervisekeskuse rajamine | Ehitatav pind | Projekti väljundindikaator | m2 | 0 | 0 | 1560.83 | ok |  | 2021-12-30 | 0 | 0 | 1 | ok | 2482.63 | [5 empty] | 2482.63 |  |  | 1 | 99.3052 | 15.6083
[18 empty] | 2014-2020.2.04.17-0059 | AS Põhja-Eesti Taastusravikeskus | Pelgulinna tervisekeskuse rajamine | Renoveeritav pind | Projekti väljundindikaator | m2 | 921.8 | 2482.63 |  | ok |  | 2021-12-30 | 0 | 0 |  | ok | [9 empty] | 0 | 0 | 0
[18 empty] | 2014-2020.2.04.17-0060 | Peipsiääre Vallavalitsus | Alatskivi Tervisekeskuse arendamine | Ehitatav pind | Projekti väljundindikaator | m2 | 0 | 473.5 | 473.5 | ok |  | 2021-11-30 | 0 | 0 | 0 | ok | 0 | [8 empty] | 0 | 0 | 0
[18 empty] | 2014-2020.2.04.17-0060 | Peipsiääre Vallavalitsus | Alatskivi Tervisekeskuse arendamine | Renoveeritav pind | Projekti väljundindikaator | m2 | 0 | 0 |  | ok |  | 2021-11-30 | 0 | 0 |  | ok | [9 empty] | 0 | 0 | 0
[18 empty] | 2014-2020.2.04.17-0061 | ANNE MEDICAL OÜ | Annelinna ETTK | Ehitatav pind | Projekti väljundindikaator | m2 | 0 | 1615.84 | 1615.84 | ok | 2020-11-23 17:04 | 2019-12-31 | 1 | 1615.84 | 0 | ok | 0 |  |  |  |  | 1615.84 |  |  |  | 1 | 64.6336 | 16.1584
[18 empty] | 2014-2020.2.04.17-0061 | ANNE MEDICAL OÜ | Annelinna ETTK | Renoveeritav pind | Projekti väljundindikaator | m2 | 0 | 0 |  | ok | 2020-11-23 17:04 | 2019-12-31 | 1 | 0 |  | ok | [9 empty] | 1 | 0 | 0
[18 empty] | 2014-2020.2.04.17-0063 | Tartumaa Tervisekeskus OÜ | Esmatasandi tervishoiuga võrgustunud nüüdisajastatud üldhaigla ehitamine maakondliku tervisekeskuse loomiseks | Ehitatav pind | Projekti väljundindikaator | m2 | 0 | 706.4 | 705.1 | ok |  | 2022-02-28 | 0 | 0 | 1 | ok | 363.7 | [6 empty] | 363.7 |  | 1 | 14.548 | 7.051
[18 empty] | 2014-2020.2.04.17-0063 | Tartumaa Tervisekeskus OÜ | Esmatasandi tervishoiuga võrgustunud nüüdisajastatud üldhaigla ehitamine maakondliku tervisekeskuse loomiseks | Renoveeritav pind | Projekti väljundindikaator | m2 | 365 | 363.7 |  | ok |  | 2022-02-28 | 0 | 0 |  | ok | [9 empty] | 0 | 0 | 0
[18 empty] | 2014-2020.2.04.17-0064 | Sihtasutus Raplamaa Haigla | Rapla esmatasandi tervisekeskuse arendamine | Ehitatav pind | Projekti väljundindikaator | m2 | 0 | 0 | 1221.54 | ok | 2020-06-11 17:24 | 2019-09-25 | 1 | 1221.54 | 0 | ok | 0 |  |  |  |  | 1221.54 |  |  |  | 1 | 48.8616 | 12.2154
[18 empty] | 2014-2020.2.04.17-0064 | Sihtasutus Raplamaa Haigla | Rapla esmatasandi tervisekeskuse arendamine | Renoveeritav pind | Projekti väljundindikaator | m2 | 0 | 1221.54 |  | ok | 2020-06-11 17:24 | 2019-09-25 | 1 | 0 |  | ok | [9 empty] | 1 | 0 | 0
[18 empty] | 2014-2020.2.04.17-0065 | Väike-Maarja Vallavalitsus | Väike-Maarja esmatasandi tervisekeskuse arendamine | Ehitatav pind | Projekti väljundindikaator | m2 | 0 | 69.86 | 21.27 | ok | 2020-02-13 11:19 | 2018-08-31 | 1 | 21.27 | 0 | ok | 0 |  |  |  |  | 21.27 |  |  |  | 1 | 0.8508 | 0.2127
[18 empty] | 2014-2020.2.04.17-0065 | Väike-Maarja Vallavalitsus | Väike-Maarja esmatasandi tervisekeskuse arendamine | Renoveeritav pind | Projekti väljundindikaator | m2 | 559.74 | 511.15 |  | ok | 2020-02-13 11:19 | 2018-08-31 | 1 | 0 |  | ok | [9 empty] | 1 | 0 | 0
[18 empty] | 2014-2020.2.04.17-0066 | Lüganuse Vallavalitsus | Esmatasandi tervisekeskuse rajamine Kiviõli linna | Ehitatav pind | Projekti väljundindikaator | m2 | 0 | 0 | 946.49 | ok |  | 2020-04-17 | 0 | 0 | 1 | ok | 946.49 | [5 empty] | 946.49 |  |  | 1 | 37.8596 | 9.4649
[18 empty] | 2014-2020.2.04.17-0066 | Lüganuse Vallavalitsus | Esmatasandi tervisekeskuse rajamine Kiviõli linna | Renoveeritav pind | Projekti väljundindikaator | m2 | 0 | 946.49 |  | ok |  | 2020-04-17 | 0 | 0 |  | ok | [9 empty] | 0 | 0 | 0
[18 empty] | 2014-2020.2.04.17-0067 | Kose Vallavalitsus | Kose esmatasandi tervisekeskus | Ehitatav pind | Projekti väljundindikaator | m2 | 0 | 0 | 502.31 | ok | 2021-01-11 10:27 | 2020-09-30 | 0 | 0 | 1 | ok | 502.31 | [5 empty] | 502.31 |  |  | 1 | 20.0924 | 5.0231
[18 empty] | 2014-2020.2.04.17-0067 | Kose Vallavalitsus | Kose esmatasandi tervisekeskus | Renoveeritav pind | Projekti väljundindikaator | m2 | 0 | 502.31 |  | ok | 2021-01-11 10:27 | 2020-09-30 | 0 | 0 |  | ok | [9 empty] | 0 | 0 | 0
[18 empty] | 2014-2020.2.04.17-0069 | Saku Vallavalitsus | Saku ETTK | Ehitatav pind | Projekti väljundindikaator | m2 | 0 | 938.13 | 938.13 | ok |  | 2021-02-28 | 0 | 0 | 0 | ok | 0 | [8 empty] | 0 | 0 | 0
[18 empty] | 2014-2020.2.04.17-0069 | Saku Vallavalitsus | Saku ETTK | Renoveeritav pind | Projekti väljundindikaator | m2 | 0 | 0 |  | ok |  | 2021-02-28 | 0 | 0 |  | ok | [9 empty] | 0 | 0 | 0
[18 empty] | 2014-2020.2.04.18-0074 | Sihtasutus Viljandi Haigla | Esmatasandi tervishoiuga võrgustunud nüüdisajastatud üldhaigla ehitamine maakondliku tervisekeskuse loomiseks | Ehitatav pind | Projekti väljundindikaator | m2 | 0 | 20901.2 | 20901.2 | ok |  | 2023-08-31 | 0 | 0 | 0 | ok | 0 | [8 empty] | 0 | 0 | 0
[18 empty] | 2014-2020.2.04.18-0074 | Sihtasutus Viljandi Haigla | Esmatasandi tervishoiuga võrgustunud nüüdisajastatud üldhaigla ehitamine maakondliku tervisekeskuse loomiseks | Renoveeritav pind | Projekti väljundindikaator | m2 | 0 | 0 |  | ok |  | 2023-08-31 | 0 | 0 |  | ok | [9 empty] | 0 | 0 | 0
[18 empty] | 2014-2020.2.04.18-0075 | sihtasutus Hiiumaa Haigla | Hiiumaa tervisekeskuse ajakohastamine | Ehitatav pind | Projekti väljundindikaator | m2 | 0 | 0 | 665 | ok |  | 2021-06-30 | 0 | 0 | 1 | ok | 665 | [5 empty] | 665 |  |  | 1 | 26.6 | 6.65
[18 empty] | 2014-2020.2.04.18-0075 | sihtasutus Hiiumaa Haigla | Hiiumaa tervisekeskuse ajakohastamine | Renoveeritav pind | Projekti väljundindikaator | m2 | 665 | 665 |  | algtase vale |  | 2021-06-30 | 0 | 0 |  | ok | [9 empty] | 0 | 0 | 0
[18 empty] | 2014-2020.2.04.18-0078 | Jõgeva Vallavalitsus | Jõgeva esmatasandi tervisekeskus | Ehitatav pind | Projekti väljundindikaator | m2 | 0 | 0 | 674.6 | ok |  | 2021-12-31 | 0 | 0 | 1 | ok | 674.6 | [5 empty] | 674.6 |  |  | 1 | 26.984 | 6.746
[18 empty] | 2014-2020.2.04.18-0078 | Jõgeva Vallavalitsus | Jõgeva esmatasandi tervisekeskus | Renoveeritav pind | Projekti väljundindikaator | m2 | 674.6 | 674.6 |  | algtase vale |  | 2021-12-31 | 0 | 0 |  | ok | [9 empty] | 0 | 0 | 0
[18 empty] | 2014-2020.2.04.18-0079 | KEILA PEREARSTIKESKUSE OÜ | Keila esmatasandi tervisekeskus | Ehitatav pind | Projekti väljundindikaator | m2 | 0 | 176.3 | 506.1 | ok |  | 2022-12-31 | 0 | 0 | 1 | ok | 329.8 | [6 empty] | 329.8 |  | 1 | 13.192 | 5.061
[18 empty] | 2014-2020.2.04.18-0079 | KEILA PEREARSTIKESKUSE OÜ | Keila esmatasandi tervisekeskus | Renoveeritav pind | Projekti väljundindikaator | m2 | 329.8 | 329.8 |  | algtase vale |  | 2022-12-31 | 0 | 0 |  | ok | [9 empty] | 0 | 0 | 0
[18 empty] | 2014-2020.2.04.18-0081 | Võru Linnavalitsus | Võru esmatasandi tervisekeskus | Ehitatav pind | Projekti väljundindikaator | m2 | 0 | 1025.6 | 1025.6 | ok |  | 2021-06-30 | 0 | 0 | 0 | ok | 0 | [8 empty] | 0 | 0 | 0
[18 empty] | 2014-2020.2.04.18-0081 | Võru Linnavalitsus | Võru esmatasandi tervisekeskus | Renoveeritav pind | Projekti väljundindikaator | m2 | 0 | 0 |  | ok |  | 2021-06-30 | 0 | 0 |  | ok | [9 empty] | 0 | 0 | 0
[18 empty] | 2014-2020.2.04.18-0084 | Terviseagentuur OÜ | Maardu esmatasandi tervisekeskuse rajamine | Ehitatav pind | Projekti väljundindikaator | m2 | 0 | 1476.2 | 1476.2 | ok |  | 2021-12-31 | 0 | 0 | 0 | ok | 0 | [8 empty] | 0 | 0 | 0
[18 empty] | 2014-2020.2.04.18-0084 | Terviseagentuur OÜ | Maardu esmatasandi tervisekeskuse rajamine | Renoveeritav pind | Projekti väljundindikaator | m2 | 0 | 0 |  | ok |  | 2021-12-31 | 0 | 0 | 0 | ok | 0 | [8 empty] | 0 | 0 | 0
[26 empty] | 95922.61 |  |  |  |  | 0 | 0 | ok | 0 | [8 empty] | 0 | 0 | 0
[35 empty] | 0 | 0 | 6123.13 | 4999.93 | 9778.33 | 23658.44 | 709.5 | 3217.4

## 2.5.1 Care institutions
[18 empty] | Meetme tegevuse number | Meetme tegevus | Projekti number | Ehitatav pind | Renoveeritav pind | Projekti lõppkuupäev | Projekti eeldatav lõppkuupäev | Perioodi 2014-2020 energiasäästuprojekt | Perioodi 2014-2020 sääst, MWh | Perioodi 2021+ energiasäästuporojekt | Perioodi 2021+ energiasääst, MWh | [8 empty] | Energiasäästuprojekt | Energiasääst, MWh | CO2 vähenemine aastas (tCO2 ekv/a)
| Action 2.5.1. "Reorganisation of specialised care institutions" | [27 empty] | 2016 | 2017 | 2018 | 2019 | 2020 | 2021 | 2022 | 2023 |  |  |  | Projekti number | Indikaator | Sihtmäär | Projekti number | Indikaator | Sihtmäär
[18 empty] | 2014-2020.2.5.1 | Erihoolekandeasutuste reorganiseerimine | 2014-2020.2.05.17-0009 | 0 | 432 |  | #REF! |  | 0 | 1 | 17.28 | 2021: 432 | 1 | 17.28 | 4.32 | 2014-2020.2.05.17-0009 | Ehitatav pind | 0 | 2014-2020.2.05.17-0009 | Renoveeritav pind | 432
| Arvutuste aluseks on võetud olemasolev info RTK päringust 36 projekti kohta. Nendest projektidest 16 olid lõpetatud 31.12.2020 seisuga ning nende projektide puhul on arvesse võetud kogu kaasajastatud pinna kaudu saavutatud energiasääst, kuna täidetud on Euroopa Komisjoni soovitustes kirjeldatud nõuded olemasolevate hoonete rekonstrueerimisest ja uute rajamisest tuleneva energiasäästu arvutamiseks. Perioodi 2014-2020 energiasäästu arvutamiseks leiti 16 projekti raames kaasajastatud pinna maht ning rakendati sellel eelduslikku energiasäästu 40 kWh, mis põhineb eksperthinnangul võimaliku energiasäästu kohta ning konservatiivsel eeldusel, et erihoolekandeasutuste eripära on seadmete tavapärasest kõrgem energiatarve ning muu mitte-elukondliku kinnisvaraga võrreldes kõrgem ning vähema tarbimise juhtimise potentsiaaliga energiakasutusprofiil (pigem kõrgemad sisetemperatuurid). Esimese aasta sääst on arvestatud 50% ulatuses, et arvesse võtta projektide erinevaid valmimisaegu aasta lõikes. Rahastatud projektidest perioodil 2021-2030 tekkiva säästu leidmiseks filtreeriti järelejäänud projektidest välja rekonstrueerimisega seotud projektid (13 tk) ning arvestati eeldusliku energiasäästu alusel prognoositav sääst, arvestades ainult näitajat "Renoveeritav pind" (6 845 m2). PV paneelidel põhinevat või muud taastuvenergiatootmise süstemaatilist järjepidevat paigaldamist ei õnnestunud tuvastada ning nende taastuvenergia tootmisvõimsustega ei ole arvutustes arvestatud. | [16 empty] | 2014-2020.2.5.1 | Erihoolekandeasutuste reorganiseerimine | 2014-2020.2.05.17-0010 | 7000 | 0 |  | #REF! |  | 0 | 0 | 0 | [8 empty] | 0 | 0 | 0 | 2014-2020.2.05.17-0010 | Ehitatav pind | 7000 | 2014-2020.2.05.17-0010 | Renoveeritav pind | 0
[18 empty] | 2014-2020.2.5.1 | Erihoolekandeasutuste reorganiseerimine | 2014-2020.2.05.17-0011 | 408 | 0 | #REF! |  | 1 | 16.32 | 0 | 0 | 2020: 408 | 1 | 16.32 | 4.08 | 2014-2020.2.05.17-0011 | Ehitatav pind | 408 | 2014-2020.2.05.17-0011 | Renoveeritav pind | 0
[18 empty] | 2014-2020.2.5.1 | Erihoolekandeasutuste reorganiseerimine | 2014-2020.2.05.17-0013 | 0 | 150 | #REF! |  | 1 | 6 | 0 | 0 | 2020: 150 | 1 | 6 | 1.5 | 2014-2020.2.05.17-0013 | Ehitatav pind | 0 | 2014-2020.2.05.17-0013 | Renoveeritav pind | 150
[18 empty] | 2014-2020.2.5.1 | Erihoolekandeasutuste reorganiseerimine | 2014-2020.2.05.17-0014 | 0 | 414.9 |  | #REF! |  | 0 | 1 | 16.596 | 2021: 414.9 | 1 | 16.596 | 4.149 | 2014-2020.2.05.17-0014 | Ehitatav pind | 0 | 2014-2020.2.05.17-0014 | Renoveeritav pind | 414.9
[18 empty] | 2014-2020.2.5.1 | Erihoolekandeasutuste reorganiseerimine | 2014-2020.2.05.17-0015 | 0 | 985.8 | #REF! |  | 1 | 39.432 | 0 | 0 | 2020: 985.8 | 1 | 39.432 | 9.858 | 2014-2020.2.05.17-0015 | Ehitatav pind | 0 | 2014-2020.2.05.17-0015 | Renoveeritav pind | 985.8
[18 empty] | 2014-2020.2.5.1 | Erihoolekandeasutuste reorganiseerimine | 2014-2020.2.05.17-0016 | 1002.5 | 0 | #REF! |  | 1 | 40.1 | 0 | 0 | 2019: 1002.5 | 1 | 40.1 | 10.025 | 2014-2020.2.05.17-0016 | Ehitatav pind | 1002.5 | 2014-2020.2.05.17-0016 | Renoveeritav pind | 0
[18 empty] | 2014-2020.2.5.1 | Erihoolekandeasutuste reorganiseerimine | 2014-2020.2.05.17-0019 | 0 | 200 | #REF! |  | 1 | 8 | 0 | 0 | 2019: 200 | 1 | 8 | 2 | 2014-2020.2.05.17-0019 | Ehitatav pind | 0 | 2014-2020.2.05.17-0019 | Renoveeritav pind | 200
| Data |  |  |  | Calculations of GHG emission reductions | [12 empty] | 2014-2020.2.5.1 | Erihoolekandeasutuste reorganiseerimine | 2014-2020.2.05.17-0021 | 780 | 0 | #REF! |  | 1 | 31.2 | 0 | 0 | 2019: 780 | 1 | 31.2 | 7.8 | 2014-2020.2.05.17-0021 | Ehitatav pind | 780 | 2014-2020.2.05.17-0021 | Renoveeritav pind | 0
| Number of projects completed in 2014-2020 | 16 | number of projects |  | GHG reduction coefficient per m2 reconstructed |  |  | 0.01 | t CO2 ekv/m2 * y | Expert assessment of KredEx and the Ministry of Economic Affairs and Communications on the basis of previous reporting | [7 empty] | 2014-2020.2.5.1 | Erihoolekandeasutuste reorganiseerimine | 2014-2020.2.05.17-0023 | 1230.1 | 0 | #REF! |  | 1 | 49.204 | 0 | 0 | 2019: 1230.1 | 1 | 49.204 | 12.301 | 2014-2020.2.05.17-0023 | Ehitatav pind | 1230.1 | 2014-2020.2.05.17-0023 | Renoveeritav pind | 0
| Surface | 16861 | m² | [14 empty] | 2014-2020.2.5.1 | Erihoolekandeasutuste reorganiseerimine | 2014-2020.2.05.17-0024 | 1080 | 280 | #REF! |  | 1 | 54.4 | 0 | 0 | 2019: 1360 | 1 | 54.4 | 13.6 | 2014-2020.2.05.17-0024 | Ehitatav pind | 1080 | 2014-2020.2.05.17-0024 | Renoveeritav pind | 280
| Estimated energy savings in 2014-2020 | 40 | kWh/(m2 *y) | [14 empty] | 2014-2020.2.5.1 | Erihoolekandeasutuste reorganiseerimine | 2014-2020.2.05.17-0025 | 0 | 447.7 | #REF! |  | 1 | 17.908 | 0 | 0 | 2019: 447.7 | 1 | 17.908 | 4.477 | 2014-2020.2.05.17-0025 | Ehitatav pind | 0 | 2014-2020.2.05.17-0025 | Renoveeritav pind | 447.7
| Number of projects to be completed in period 2021+ | 20 | number of projects | [14 empty] | 2014-2020.2.5.1 | Erihoolekandeasutuste reorganiseerimine | 2014-2020.2.05.17-0026 | 0 | 1550.9 | #REF! |  | 1 | 62.036 | 0 | 0 | 2020: 1550.9 | 1 | 62.036 | 15.509 | 2014-2020.2.05.17-0026 | Ehitatav pind | 0 | 2014-2020.2.05.17-0026 | Renoveeritav pind | 1550.9
| Period 2021+ energy savings projects | 13 | number of projects | [14 empty] | 2014-2020.2.5.1 | Erihoolekandeasutuste reorganiseerimine | 2014-2020.2.05.17-0029 | 592.4 | 1530.9 | #REF! |  | 1 | 84.932 | 0 | 0 | 2019: 2123.3 | 1 | 84.932 | 21.233 | 2014-2020.2.05.17-0029 | Ehitatav pind | 592.4 | 2014-2020.2.05.17-0029 | Renoveeritav pind | 1530.9
| Surface to be reconstructed in energy savings projects in period 2021+ | 6844.5 | m² | [14 empty] | 2014-2020.2.5.1 | Erihoolekandeasutuste reorganiseerimine | 2014-2020.2.05.17-0030 | 1184.8 | 354 | #REF! |  | 1 | 61.552 | 0 | 0 | 2019: 1538.8 | 1 | 61.552 | 15.388 | 2014-2020.2.05.17-0030 | Ehitatav pind | 1184.8 | 2014-2020.2.05.17-0030 | Renoveeritav pind | 354
| Period 2021+ estimated energy savings | 40 | kWh/(m2 *y) | [14 empty] | 2014-2020.2.5.1 | Erihoolekandeasutuste reorganiseerimine | 2014-2020.2.05.17-0031 | 1777.2 | 1058.1 | #REF! |  | 1 | 113.412 | 0 | 0 | 2020: 2835.3 | 1 | 113.412 | 28.353 | 2014-2020.2.05.17-0031 | Ehitatav pind | 1777.2 | 2014-2020.2.05.17-0031 | Renoveeritav pind | 1058.1
| Total retrofitted area (financed projects) | 44455.3 | m² | [14 empty] | 2014-2020.2.5.1 | Erihoolekandeasutuste reorganiseerimine | 2014-2020.2.05.17-0032 | 592.4 | 1173.8 | #REF! |  | 1 | 70.648 | 0 | 0 | 2020: 1766.2 | 1 | 70.648 | 17.662 | 2014-2020.2.05.17-0032 | Ehitatav pind | 592.4 | 2014-2020.2.05.17-0032 | Renoveeritav pind | 1173.8
[18 empty] | 2014-2020.2.5.1 | Erihoolekandeasutuste reorganiseerimine | 2014-2020.2.05.17-0033 | 6050 | 3150 |  | #REF! |  | 0 | 1 | 126 | 2022: 3150 | 1 | 126 | 31.5 | 2014-2020.2.05.17-0033 | Ehitatav pind | 6050 | 2014-2020.2.05.17-0033 | Renoveeritav pind | 3150
[18 empty] | 2014-2020.2.5.1 | Erihoolekandeasutuste reorganiseerimine | 2014-2020.2.05.17-0035 | 1157 | 0 |  | #REF! |  | 0 | 0 | 0 | [8 empty] | 0 | 0 | 0 | 2014-2020.2.05.17-0035 | Ehitatav pind | 1157 | 2014-2020.2.05.17-0035 | Renoveeritav pind | 0
[18 empty] | 2014-2020.2.5.1 | Erihoolekandeasutuste reorganiseerimine | 2014-2020.2.05.17-0037 | 2174 | 0 |  | #REF! |  | 0 | 0 | 0 | [8 empty] | 0 | 0 | 0 | 2014-2020.2.05.17-0037 | Ehitatav pind | 2174 | 2014-2020.2.05.17-0037 | Renoveeritav pind | 0
[5 empty] | 2016 | 2017 | 2018 | 2019 | 2020 | 2021 | 2022 | 2023 | 2024 | 2030 | Total savings for the period, GWh |  | Completed | 2014-2020.2.5.1 | Erihoolekandeasutuste reorganiseerimine | 2014-2020.2.05.17-0038 | 0 | 350 |  | #REF! |  | 0 | 1 | 14 | [5 empty] | 350 |  |  | 1 | 14 | 3.5 | 2014-2020.2.05.17-0038 | Ehitatav pind | 0 | 2014-2020.2.05.17-0038 | Renoveeritav pind | 350
EY prognosis |  |  |  |  | 2016: 0; 2017: 0; 2018: 0; 2019: 0; 2020: 0 | EY prognosis 2014-2020 | 0 | No | 2014-2020.2.5.1 | Erihoolekandeasutuste reorganiseerimine | 2014-2020.2.05.17-0040 | 0 | 490 |  | #REF! |  | 0 | 1 | 19.6 | [5 empty] | 490 |  |  | 1 | 19.6 | 4.9 | 2014-2020.2.05.17-0040 | Ehitatav pind | 0 | 2014-2020.2.05.17-0040 | Renoveeritav pind | 490
Savings from financed projects 2014-2020 |  |  |  |  | 0 | 0 | 0 | 0.17365 | 0.51087 | 0.51087 | 0.51087 | 0.51087 | 0.51087 | 0.51087 | Savings from funded projects 2014-2020 | 0.68452 |  | 2014-2020.2.5.1 | Erihoolekandeasutuste reorganiseerimine | 2014-2020.2.05.17-0047 | 482.4 | 0 | #REF! |  | 1 | 19.296 | 0 | 0 |  |  |  |  | 482.4 |  |  |  | 1 | 19.296 | 4.824 | 2014-2020.2.05.17-0047 | Ehitatav pind | 482.4 | 2014-2020.2.05.17-0047 | Renoveeritav pind | 0
Savings from financed projects 2021-2030 |  |  |  |  | 2021: 0.07389; 2022: 0.21078; 2023: 0.27378; 2024: 0.27378; 2030: 0.27378 |  |  |  | 2014-2020.2.5.1 | Erihoolekandeasutuste reorganiseerimine | 2014-2020.2.05.17-0050 | 480 | 0 |  | #REF! |  | 0 | 0 | 0 | [8 empty] | 0 | 0 | 0 | 2014-2020.2.05.17-0050 | Ehitatav pind | 480 | 2014-2020.2.05.17-0050 | Renoveeritav pind | 0
SF2021+ prognosis |  |  |  |  | 2024: 0; 2030: 0 |  |  |  | 2014-2020.2.5.1 | Erihoolekandeasutuste reorganiseerimine | 2014-2020.2.05.17-0051 | 685 | 542 |  | #REF! |  | 0 | 1 | 21.68 | [5 empty] | 542 |  |  | 1 | 21.68 | 5.42 | 2014-2020.2.05.17-0051 | Ehitatav pind | 685 | 2014-2020.2.05.17-0051 | Renoveeritav pind | 542
GHG reductions (t CO2 eq/y, non-cumulative) |  |  |  |  | 0 | 0 | 0 | 86.824 | 81.786 | 36.945 | 31.5 | 0 | [5 empty] | 2014-2020.2.5.1 | Erihoolekandeasutuste reorganiseerimine | 2014-2020.2.05.18-0057 | 393.8 | 161.4 | #REF! |  |  | 0 | 1 | 6.456 | [5 empty] | 161.4 |  |  | 1 | 6.456 | 1.614 | 2014-2020.2.05.18-0057 | Ehitatav pind | 393.8 | 2014-2020.2.05.18-0057 | Renoveeritav pind | 161.4
[18 empty] | 2014-2020.2.5.1 | Erihoolekandeasutuste reorganiseerimine | 2014-2020.2.05.18-0058 | 260 | 0 | #REF! |  | 1 | 10.4 | 0 | 0 | [8 empty] | 1 | 10.4 | 0 | 2014-2020.2.05.18-0058 | Ehitatav pind | 260 | 2014-2020.2.05.18-0058 | Renoveeritav pind | 0
[5 empty] | 2021 | 2022 | 2023 | 2024 | 2025 | 2026 | 2027 | 2028 | 2029 | 2030 |  |  |  | 2014-2020.2.5.1 | Erihoolekandeasutuste reorganiseerimine | 2014-2020.2.05.18-0061 | 0 | 193.2 |  | #REF! |  | 0 | 1 | 7.728 | [5 empty] | 193.2 |  |  | 1 | 7.728 | 1.932 | 2014-2020.2.05.18-0061 | Ehitatav pind | 0 | 2014-2020.2.05.18-0061 | Renoveeritav pind | 193.2
SF2021+ prognosis (cumulative) | [7 empty] | 0 | 0 | 0 | 0 | 0 | 0 | 0 |  |  |  | 2014-2020.2.5.1 | Erihoolekandeasutuste reorganiseerimine | 2014-2020.2.05.18-0068 | 0 | 184 | #REF! |  |  | 0 | 1 | 7.36 | [5 empty] | 184 |  |  | 1 | 7.36 | 1.84 | 2014-2020.2.05.18-0068 | Ehitatav pind | 0 | 2014-2020.2.05.18-0068 | Renoveeritav pind | 184
GHG reductions (t CO2 eq/y, non-cumulative) | [17 empty] | 2014-2020.2.5.1 | Erihoolekandeasutuste reorganiseerimine | 2014-2020.2.05.18-0069 | 0 | 65.2 |  | #REF! |  | 0 | 1 | 2.608 | [5 empty] | 65.2 |  |  | 1 | 2.608 | 0.652 | 2014-2020.2.05.18-0069 | Ehitatav pind | 0 | 2014-2020.2.05.18-0069 | Renoveeritav pind | 65.2
[18 empty] | 2014-2020.2.5.1 | Erihoolekandeasutuste reorganiseerimine | 2014-2020.2.05.18-0070 | 0 | 180 |  | #REF! |  | 0 | 1 | 7.2 | [5 empty] | 180 |  |  | 1 | 7.2 | 1.8 | 2014-2020.2.05.18-0070 | Ehitatav pind | 0 | 2014-2020.2.05.18-0070 | Renoveeritav pind | 180
Total savings for the period 2014-2020 |  |  |  |  | 2021: 0.68452; 2022: GWh; 2024: Total projected savings from new projects; 2029: 0; 2030: GWh |  |  |  | 2014-2020.2.5.1 | Erihoolekandeasutuste reorganiseerimine | 2014-2020.2.05.18-0074 | 0 | 302.2 | #REF! |  |  | 0 | 1 | 12.088 | [5 empty] | 302.2 |  |  | 1 | 12.088 | 3.022 | 2014-2020.2.05.18-0074 | Ehitatav pind | 0 | 2014-2020.2.05.18-0074 | Renoveeritav pind | 302.2
2021-2030 savings from existing activities |  |  |  |  | 2021: 2.4749; 2022: GWh; 2028: Annual savings; 2029: 0; 2030: GWh |  |  |  | 2014-2020.2.5.1 | Erihoolekandeasutuste reorganiseerimine | 2014-2020.2.05.18-0076 | 0 | 379.6 |  | #REF! |  | 0 | 1 | 15.184 | [5 empty] | 379.6 |  |  | 1 | 15.184 | 3.796 | 2014-2020.2.05.18-0076 | Ehitatav pind | 0 | 2014-2020.2.05.18-0076 | Renoveeritav pind | 379.6
SF2021+ prognosis |  |  |  |  | 2021: 0; 2022: GWh; 2028: Total 2014-2020 GHG reduction; 2029: 168.61; 2030: t CO2 ekv/y |  |  |  | 2014-2020.2.5.1 | Erihoolekandeasutuste reorganiseerimine | 2014-2020.2.05.18-0079 | 1700 | 0 |  | #REF! |  | 0 | 0 | 0 | [8 empty] | 0 | 0 | 0 | 2014-2020.2.05.18-0079 | Ehitatav pind | 1700 | 2014-2020.2.05.18-0079 | Renoveeritav pind | 0
|  |  |  | Total period 2021-2030 | 2021: 2.4749; 2022: GWh; 2028: Total potential GHG savings for the period 2021-2030; 2029: 68.445; 2030: t CO2 ekv/y |  |  |  | 2014-2020.2.5.1 | Erihoolekandeasutuste reorganiseerimine | 2014-2020.2.05.18-0080 | 850 | 0 |  | #REF! |  | 0 | 0 | 0 | [8 empty] | 0 | 0 | 0 | 2014-2020.2.05.18-0080 | Ehitatav pind | 850 | 2014-2020.2.05.18-0080 | Renoveeritav pind | 0
[18 empty] | 2014-2020.2.5.1 | Erihoolekandeasutuste reorganiseerimine | 2014-2020.2.05.21-0366 | 0 | 0 |  | #REF! |  | 0 | 0 | 0 | [8 empty] | 0 | 0 | 0
|  | 2016 | 2017 | 2018 | 2019 | 2020 | 2021 | 2022 | 2023 | 2024
| unique savings | 0 | 0 | 0 | 0.3473 | 0.32714 | 0.14778 | 0.126 | 0 | 0.00116
| total savings | 0 | 0 | 0 | 0.17365 | 0.51087 | 0.07389 | 0.21078 | 0.27378 | 0.27378
| cumulative table | 0 | 0 | 0 | 0 | 0 | 0.07389 | 0.14778 | 0.14778 | 0.14778
|  |  | 0 | 0 | 0 | 0 |  | 0.063 | 0.126 | 0.126
|  |  |  | 0 | 0 | 0 |  |  | 0 | 0
[5 empty] | 0.17365 | 0.3473
0.16357

## 4.3.1 Resource efficiency
Action 4.3.1 "Investments in the best possible resource-efficient technology; supporting resource management systems and supportive IT applications"
Üldine arvutusloogika: Säästu hindamisel on aluseks võetud tegevuse 4.3.1 nelja läbiviidud taotlusvooru andmed, mis pärinevad struktuuritoetuse registrist. Tegemist on otsese säästu arvutusega, mis avaldub lõpptarbimise säästuna. Energiasääst avaldus peamiselt ettevõtetes säästetud kütuses (valdavalt diislikütus), säästetud maagaasis, säästetud soojus- ja elektrienergias. Hinnang koostati tulenevalt energia erikasutusest enne ja pärast projekti suhtena toodangu mahtu. Seirearuanded esitanud projektidel võeti arvesse esimese aruandeaasta tulemusi. Teistel projektidel võeti aluseks prognoositud toodangumahud. Tegemist on olukorraga, kus motiveeriti ettevõtteid ning vähendati turutõrget, et kasutusse võetaks efektiivsemad seadmed. Ilma toetuseta oleks jätkunud varasemate seadmete kasutus (riigiabi nõuded, mida hinnati rahastamisel). Rahastati 173 projekti. Lõpetatud projektide säästu avaldamise aasta hinnati projekti sisust tulenevalt st arvestati, et kas sääst hakkas tekkima varem kui koostati projekti lõpparuanne ja toimusid viimased väljamaksed. Energiasäästule panustasid 46% rahastatud projektidest Taastuvenergia toodangu suurus on 12,85 GWh pärast kõigi projektide lõpetamist. 2020 aastal lõpetamata projektid on lülitatud uue perioodi prognoosi hulka. Uuel programmperioodil meetme tegevus jätkub, kuid täpsed vastavus- ja valikukriteeriumid ei ole hetkel teada. Plaanitud on toetuse laiendamine ka teenindussektorile. Prognoosi koostamisel on kasutatud 2014-2020 projektide andmeid analoogia järgi - leitud on energiasäästu tegur ühe euro kohta ning hinnatud, et läbi viiakse analoogselt möödunud programmperioodiga 4 taotlusvooru, mis on kõik võrdsete eelarvetega. Energiasääst avaldub pärast projektide lõppu ja esmakordselt aastal 2024.
Investments in the best possible resource-efficient technology; supporting resource management systems and supportive IT applications
|  |  | 2016 | 2017 | 2018 | 2019 | 2020 | 2021 | 2022 | 2023 | 2024 | 2030
EY prognosis |  |  | 2016: 0; 2017: 0; 2018: 9.9; 2019: 50.9; 2020: 111
Savings from financed projects 2014-2020 |  |  | 0 | 0 | 8.5894 | 34.8598 | 103.3043 | 103.3043 | 103.3043 | 103.3043 | 103.3043 | 103.3043
including final consumption savings from financed projects 2014-2021 |  |  | 0 | 0 | 8.5894 | 34.8598 | 103.3043 | 103.3043 | 103.3043 | 103.3043
Savings from financed projects 2021-2030 |  |  | 2021: 59.5093; 2022: 62.7895; 2023: 62.7895; 2024: 62.7895; 2030: 62.7895
including final consumption savings from financed projects 2021-2031 |  |  | 2021: 59.5093; 2022: 62.7895; 2023: 62.7895; 2024: 62.7895; 2030: 62.7895
SF2021+ prognosis |  |  | 2024: 21.2071; 2030: 84.8286
|  |  | 2021 | 2022 | 2023 | 2024 | 2025 | 2026 | 2027 | 2028 | 2029 | 2030
SF2021+ prognosis (cumulative) | [5 empty] | 21.2071 | 42.4143 | 63.6214 | 84.8286 | 84.8286 | 84.8286 | 84.8286
Total savings for the period 2014-2020 |  |  | 2021: 146.7535; 2022: GWh; 2024: Estimated total new PP budget; 21.2071 2029: 34500000; 84.8286 2030: EUR
2021-2030 savings from existing activities |  |  | 2021: 624.6152; 2022: GWh; 2024: Energy saving factor; 21.2071 2029: 0.0024588; 84.8286 2030: MWh/EUR
SF2021+ prognosis |  |  | 2021: 466.5573; 2022: GWh; 2024: Estimated total savings from new projects; 21.2071 2029: 84.8286; 84.8286 2030: GWh
|  | Total period 2021-2030 | 2021: 1091.1725; 2022: GWh; 2028: Annual energy savings; 21.2071 2029: 21.2071; 84.8286 2030: GWh
Preparations for the new programming period are at a very early stage. In estimating future savings, approximate estimates have been made in the calculations. If different assumptions are realized, the actual energy savings may differ significantly.
The plan is to finance 150 companies

## 9.1.2 Childcare infra
[18 empty] | Meetme tegevuse number | Meetme tegevus | Projekti number | Ehitatav või renoveeritav pind | Projekti lõppkuupäev | Projekti eeldatav lõppkuupäev | Perioodi 2014-2020 energiasäästuprojekt | Perioodi 2014-2020 sääst, MWh | Perioodi 2021+ energiasäästuporojekt | Perioodi 2021+ energiasääst, MWh | [8 empty] | Energiasäästuprojekt | Energiasääst, MWh | CO2 vähenemine aastas (tCO2 ekv/a)
| Action 9.1.2 "Creation of a new infrastructure for childcare and early childhood education" | [26 empty] | 2016 | 2017 | 2018 | 2019 | 2020 | 2021 | 2022 | 2023
[18 empty] | 2014-2020.9.1.2 |  | 2014-2020.9.01.18-0086 | 3253 |  | #REF! |  | 0 | 0 | 0 | [8 empty] | 0 | 0 | 0 | Projekti number | Indikaator | Lõpetatud projektil saavutusmäär, lõpetamata projektil sihtmäär
| Arvutuste aluseks on võetud olemasolev info RTK päringust 22 projekti kohta. Nendest projektidest 19 olid lõpetatud 31.12.2020 seisuga ning nende projektide puhul on arvesse võetud kogu kaasajastatud pinna kaudu saavutatud energiasääst, kuna täidetud on Euroopa Komisjoni soovitustes kirjeldatud nõuded olemasolevate hoonete rekonstrueerimisest ja uute rajamisest tuleneva energiasäästu arvutamiseks. Perioodi 2014-2020 energiasäästu arvutamiseks leiti 16 projekti raames kaasajastatud pinna maht ning rakendati sellel eelduslikku energiasäästu 60 kWh/m2*a, mis eksperthinnang koolieelse lasteasutuse võimaliku energiasäästu kohta. Esimese aasta sääst on arvestatud 50% ulatuses, et arvesse võtta projektide erinevaid valmimisaegu aasta lõikes. Rahastatud projektidest perioodil 2021-2030 tekkivat säästu ei arvestatud kuna projektide näitajate struktuur ei võimalda eristada uut ehitatavat ja renoveeritavat pinda. PV paneelidel põhinevat või muud taastuvenergiatootmise süstemaatilist järjepidevat paigaldamist ei õnnestunud tuvastada ning nende taastuvenergia tootmisvõimsustega ei ole arvutustes arvestatud. | [16 empty] | 2014-2020.9.1.2 |  | 2014-2020.9.01.18-0074 | 850.3 | #REF! |  | 1 | 51.018 | 0 | 0 | 2020: 850.3 | 1 | 51.018 | 8.503 | 2014-2020.9.01.16-0001 | Linnapiirkondades ehitatud või renoveeritud avalikud või ärihooned (m2) | 968
[18 empty] | 2014-2020.9.1.2 |  | 2014-2020.9.01.18-0096 | 2942.7 |  | #REF! |  | 0 | 0 | 0 | [8 empty] | 0 | 0 | 0 | 2014-2020.9.01.16-0002 | Linnapiirkondades ehitatud või renoveeritud avalikud või ärihooned (m2) | 1460.1
[18 empty] | 2014-2020.9.1.2 |  | 2014-2020.9.01.18-0097 | 2066.9 |  | #REF! |  | 0 | 0 | 0 | [8 empty] | 0 | 0 | 0 | 2014-2020.9.01.16-0003 | Linnapiirkondades ehitatud või renoveeritud avalikud või ärihooned (m2) | 2154.9
[18 empty] | 2014-2020.9.1.2 |  | 2014-2020.9.01.17-0040 | 1739.3 | #REF! |  | 1 | 104.358 | 0 | 0 | 2019: 1739.3 | 1 | 104.358 | 17.393 | 2014-2020.9.01.16-0004 | Linnapiirkondades ehitatud või renoveeritud avalikud või ärihooned (m2) | 725.9
[18 empty] | 2014-2020.9.1.2 |  | 2014-2020.9.01.16-0007 | 1004.2 | #REF! |  | 1 | 60.252 | 0 | 0 | 2018: 1004.2 | 1 | 60.252 | 10.042 | 2014-2020.9.01.16-0005 | Linnapiirkondades ehitatud või renoveeritud avalikud või ärihooned (m2) | 128
[18 empty] | 2014-2020.9.1.2 |  | 2014-2020.9.01.17-0054 | 1474 | #REF! |  | 1 | 88.44 | 0 | 0 | 2019: 1474 | 1 | 88.44 | 14.74 | 2014-2020.9.01.16-0007 | Linnapiirkondades ehitatud või renoveeritud avalikud või ärihooned (m2) | 1004.2
[18 empty] | 2014-2020.9.1.2 |  | 2014-2020.9.01.18-0065 | 2182 | #REF! |  | 1 | 130.92 | 0 | 0 | 2020: 2182 | 1 | 130.92 | 21.82 | 2014-2020.9.01.16-0008 | Linnapiirkondades ehitatud või renoveeritud avalikud või ärihooned (m2) | 520
| Data |  |  |  | Calculations of GHG emission reductions | [12 empty] | 2014-2020.9.1.2 |  | 2014-2020.9.01.16-0030 | 1125 | #REF! |  | 1 | 67.5 | 0 | 0 | 2018: 1125 | 1 | 67.5 | 11.25 | 2014-2020.9.01.16-0014 | Linnapiirkondades ehitatud või renoveeritud avalikud või ärihooned (m2) | 149
| Number of projects completed in 2014-2020 | 19 | number of projects |  | GHG reduction coefficient per m2 reconstructed |  |  |  |  | 0.01 | t CO2 ekv/m2 * y | [6 empty] | 2014-2020.9.1.2 |  | 2014-2020.9.01.16-0002 | 1460.1 | #REF! |  | 1 | 87.606 | 0 | 0 | 2020: 1460.1 | 1 | 87.606 | 14.601 | 2014-2020.9.01.16-0018 | Linnapiirkondades ehitatud või renoveeritud avalikud või ärihooned (m2) | 1816
| Surface | 22135 | m² | [14 empty] | 2014-2020.9.1.2 |  | 2014-2020.9.01.16-0005 | 128 | #REF! |  | 1 | 7.68 | 0 | 0 | 2017: 128 | 1 | 7.68 | 1.28 | 2014-2020.9.01.16-0019 | Linnapiirkondades ehitatud või renoveeritud avalikud või ärihooned (m2) | 924.6
| Estimated energy savings in 2014-2020 | 60 | kWh/(m2 *y) | [14 empty] | 2014-2020.9.1.2 |  | 2014-2020.9.01.16-0003 | 2154.9 | #REF! |  | 1 | 129.294 | 0 | 0 | 2017: 2154.9 | 1 | 129.294 | 21.549 | 2014-2020.9.01.16-0020 | Linnapiirkondades ehitatud või renoveeritud avalikud või ärihooned (m2) | 539
| Number of projects to be completed in period 2021+ | 17 | number of projects | [14 empty] | 2014-2020.9.1.2 |  | 2014-2020.9.01.16-0033 | 769 | #REF! |  | 1 | 46.14 | 0 | 0 | 2018: 769 | 1 | 46.14 | 7.69 | 2014-2020.9.01.16-0030 | Linnapiirkondades ehitatud või renoveeritud avalikud või ärihooned (m2) | 1125
| Period 2021+ energy savings projects | 0 | number of projects | [14 empty] | 2014-2020.9.1.2 |  | 2014-2020.9.01.17-0034 | 1550.2 | #REF! |  | 1 | 93.012 | 0 | 0 | 2018: 1550.2 | 1 | 93.012 | 15.502 | 2014-2020.9.01.16-0033 | Linnapiirkondades ehitatud või renoveeritud avalikud või ärihooned (m2) | 769
| Surface to be reconstructed in energy savings projects in period 2021+ | 0 | m² | [14 empty] | 2014-2020.9.1.2 |  | 2014-2020.9.01.16-0014 | 149 | #REF! |  | 1 | 8.94 | 0 | 0 | 2017: 149 | 1 | 8.94 | 1.49 | 2014-2020.9.01.17-0034 | Linnapiirkondades ehitatud või renoveeritud avalikud või ärihooned (m2) | 1550.2
| Period 2021+ estimated energy savings | 0 | kWh/(m2 *y) | [14 empty] | 2014-2020.9.1.2 |  | 2014-2020.9.01.16-0004 | 725.9 | #REF! |  | 1 | 43.554 | 0 | 0 | 2017: 725.9 | 1 | 43.554 | 7.259 | 2014-2020.9.01.17-0040 | Linnapiirkondades ehitatud või renoveeritud avalikud või ärihooned (m2) | 1739.3
| Total retrofitted area (financed projects) | 30397.6 | m² | [14 empty] | 2014-2020.9.1.2 |  | 2014-2020.9.01.16-0019 | 924.6 | #REF! |  | 1 | 55.476 | 0 | 0 | 2017: 924.6 | 1 | 55.476 | 9.246 | 2014-2020.9.01.17-0054 | Linnapiirkondades ehitatud või renoveeritud avalikud või ärihooned (m2) | 1474
[18 empty] | 2014-2020.9.1.2 |  | 2014-2020.9.01.16-0001 | 968 | #REF! |  | 1 | 58.08 | 0 | 0 | 2017: 968 | 1 | 58.08 | 9.68 | 2014-2020.9.01.18-0065 | Linnapiirkondades ehitatud või renoveeritud avalikud või ärihooned (m2) | 2182
[18 empty] | 2014-2020.9.1.2 |  | 2014-2020.9.01.18-0071 | 2055.5 | #REF! |  | 1 | 123.33 | 0 | 0 | 2019: 2055.5 | 1 | 123.33 | 20.555 | 2014-2020.9.01.18-0071 | Linnapiirkondades ehitatud või renoveeritud avalikud või ärihooned (m2) | 2055.5
[18 empty] | 2014-2020.9.1.2 |  | 2014-2020.9.01.16-0008 | 520 | #REF! |  | 1 | 31.2 | 0 | 0 | 2018: 520 | 1 | 31.2 | 5.2 | 2014-2020.9.01.18-0074 | Linnapiirkondades ehitatud või renoveeritud avalikud või ärihooned (m2) | 850.3
[5 empty] | 2016 | 2017 | 2018 | 2019 | 2020 | 2021 | 2022 | 2023 | 2024 | 2030 | Total savings for the period, GWh |  | Completed | 2014-2020.9.1.2 |  | 2014-2020.9.01.16-0018 | 1816 | #REF! |  | 1 | 108.96 | 0 | 0 |  |  | 1816 | [5 empty] | 1 | 108.96 | 18.16 | 2014-2020.9.01.18-0086 | Linnapiirkondades ehitatud või renoveeritud avalikud või ärihooned (m2) | 3253
EY prognosis |  |  |  |  | 2016: 0; 2017: 0; 2018: 0; 2019: 0; 2020: 0 | EY prognosis 2014-2020 | 0 | Yes | 2014-2020.9.1.2 |  | 2014-2020.9.01.16-0020 | 539 | #REF! |  | 1 | 32.34 | 0 | 0 |  |  | 539 | [5 empty] | 1 | 32.34 | 5.39 | 2014-2020.9.01.18-0096 | Linnapiirkondades ehitatud või renoveeritud avalikud või ärihooned (m2) | 2942.7
Savings from financed projects 2014-2020 |  |  |  |  | 0 | 0.15151 | 0.52273 | 0.90049 | 1.1933 | 1.1933 | 1.1933 | 1.1933 | 1.1933 | 1.1933 | Savings from funded projects 2014-2020 | 2.7681 | [22 empty] | 2014-2020.9.01.18-0097 | Linnapiirkondades ehitatud või renoveeritud avalikud või ärihooned (m2) | 2066.9
Savings from financed projects 2021-2030 |  |  |  |  | 2021: 0; 2022: 0; 2023: 0; 2024: 0; 2030: 0
SF2021+ prognosis |  |  |  |  | 2024: 0; 2030: 0
GHG reductions (t CO2 eq/y, non-cumulative) |  |  |  |  | 0 | 50.504 | 73.234 | 52.688 | 44.924 | 0 | 0 | 0
[5 empty] | 2021 | 2022 | 2023 | 2024 | 2025 | 2026 | 2027 | 2028 | 2029 | 2030
SF2021+ prognosis (cumulative) | [7 empty] | 0 | 0 | 0 | 0 | 0 | 0 | 0
GHG reductions (t CO2 eq/y, non-cumulative)
Total savings for the period 2014-2020 |  |  |  |  | 2021: 2.7681; 2022: GWh; 2024: Total projected savings from new projects; 2029: 0; 2030: GWh
2021-2030 savings from existing activities |  |  |  |  | 2021: 0; 2022: GWh; 2028: Annual savings; 2029: 0; 2030: GWh
SF2021+ prognosis |  |  |  |  | 2021: 0; 2022: GWh; 2028: Total 2014-2020 GHG reduction; 2029: 221.35; 2030: t CO2 ekv/y
|  |  |  | Total period 2021-2030 | 2021: 0; 2022: GWh; 2028: Total potential GHG savings for the period 2021-2030; 2029: 0; 2030: t CO2 ekv/y
|  | 2016 | 2017 | 2018 | 2019 | 2020 | 2021 | 2022 | 2023 | 2024
| unique savings | 0 | 0.30302 | 0.4394 | 0.31613 | 0.26954 | 0 | 0 | 0 | 0
| total savings | 0 | 0.15151 | 0.52273 | 0.90049 | 1.1933 | 0 | 0 | 0 | 0
| cumulative table | 0 | 0 | 0 | 0 | 0 | 0 | 0 | 0 | 0
|  |  | 0.15151 | 0.30302 | 0.30302 | 0.30302 |  | 0 | 0 | 0
|  |  |  | 0.2197 | 0.4394 | 0.4394 |  |  | 0 | 0
[5 empty] | 0.15806 | 0.31613
0.13477

## 4.1.1 Institutional development
[18 empty] | Meetme tegevuse number | Meetme tegevus | Projekti number | Projekti nimi | Hoone EHR kood | Kasutusloa väljastamise kuupäev | Ehitatav või renoveeritav pind | Energiakasutus enne (kWh/m2*a) | Energiakasutus pärast (kWh/m2*a) | Perioodi 2014-2020 energiasäästuprojekt | Perioodi 2014-2020 sääst, MWh | Perioodi 2021+ energiasäästuporojekt | Perioodi 2021+ energiasääst, MWh | [8 empty] | Energiasäästuprojekt | Energiasääst, MWh | CO2 vähenemine aastas (tCO2 ekv/a)
| Action 4.1.1 "Institutional development programme for R&D institutions and higher education institutions" | [29 empty] | 2016 | 2017 | 2018 | 2019 | 2020 | 2021 | 2022 | 2023
[18 empty] | 2014-2020.4.1.1 | Institutsionaalne arendusprogramm TA asutustele ja kõrgkoolidele | 2014-2020.4.01.16-0052 | Tartu Ülikooli ASTRA projekt PER ASPERA (IT-keskuse investeering) | 121264309 | 29.01.2020 | 18203 | 180 | 76.4 | 1 | 1885.8308 |  |  | 2020: 1885.8308 | 1 | 1885.8308 | 182.03
| Arvutuste aluseks on võetud olemasolev info RTK päringust 36 projekti kohta. Nendest projektidest 8 olid RTK päringu kohaselt lõpetatud 31.12.2020 seisuga. Rakendusasutuse abiga tuvastati neli projekti, kus toetati olemasolevate hoonete kaasajastamist ning uute ehitamist. Nende projektide puhul on arvesse võetud kogu kaasajastatud pinna kaudu saavutatud energiasääst, kuna täidetud on Euroopa Komisjoni soovitustes kirjeldatud nõuded olemasolevate hoonete rekonstrueerimisest ja uute rajamisest tuleneva energiasäästu arvutamiseks. Perioodi 2014-2020 energiasäästu arvutamiseks leiti energiasääst konkreetselt nende nelja projekti käigus kaasajastatud köetava pinna ruutmeetrite alusel, kasutades rekonstrueerimisjärgse energiatarbimise alusena hoonete kohta tehtus arvutusliku energiamärgise andmeid ning rekonstrueerimiseelse olukorra fikseerimiseks ühel juhul varasema energiamärgise andmeid ning ülejäänud kolmel juhul konservatiivset hinnangut võimaliku energiatarbe kohta. Rahastatud projektidest perioodil 2021-2030 tekkivat säästu ei arvestatud kuna tegevuses ei leitud lõpetamata võimaliku energiasäästuga projekte. Taastuvenergia tootmist kohapeal ei olnud võimalik fikseerida seega seda pole arvutuste juures arvestatud. | [16 empty] | 2014-2020.4.1.1 | Institutsionaalne arendusprogramm TA asutustele ja kõrgkoolidele | 2014-2020.4.01.16-0035 | Eesti Muusika- ja Teatriakadeemia institutsionaalne arendamine perioodil 2016 – 2022: saalikompleksi väljaarendamine ning õppe- ja teadustöö efektiivsuse ning kvaliteedi tõstmine erinevate sisutegevuste kaudu (EMTASTRA): saalikompleksi väljaarendamine | 101023716 | 10.09.2019 | 6164.7 | 180 | 64.36 | 1 | 712.8859 |  |  | 2019: 712.8859 | 1 | 712.8859 | 61.647
[18 empty] | 2014-2020.4.1.1 | Institutsionaalne arendusprogramm TA asutustele ja kõrgkoolidele | 2014-2020.4.01.16-0101 | KBFI hoonekompleksi rekonstrueerimine energiatõhususe suurendamiseks ja töötingimuste parandamiseks | 120569656 | 17.03.2020 | 11373.6 | 253.21 | 158 | 1 | 1082.8805 |  |  | 2020: 1082.8805 | 1 | 1082.8805 | 113.736
[18 empty] | 2014-2020.4.1.1 | Institutsionaalne arendusprogramm TA asutustele ja kõrgkoolidele | 2014-2020.4.01.16-0042 | Haridusinvesteering siseturvalisuse valdkonda (lühend SKAI) - õppehoone | 120806208 | 18.02.2019 | 10869 | 180 | 60.69 | 1 | 1296.7804 |  |  | 2019: 1296.7804 | 1 | 1296.7804 | 108.69
466.103
| Data |  |  |  | Calculations of GHG emission reductions
| Number of projects completed in 2014-2020 | 8 | number of projects |  | GHG reduction coefficient per m2 reconstructed |  |  | 0.01 | t CO2 ekv/m2 * y
| Retrofitted area of ​​energy saving projects completed in the period 2014-2020 | 46610.3 | m²
[5 empty] | 2016 | 2017 | 2018 | 2019 | 2020 | 2021 | 2022 | 2023 | 2024 | 2030 | Total savings for the period, GWh |  | Completed
EY prognosis |  |  |  |  | 2016: 0; 2017: 0; 2018: 1.5633; 2019: 4.7114; 2020: 4.7114 | EY prognosis 2014-2020 | 10.9862 | No
Savings from financed projects 2014-2020 |  |  |  |  | 0 | 0 | 0 | 1.0048 | 3.494 | 3.494 | 3.494 | 3.494 | 3.494 | 3.494 | Savings from funded projects 2014-2020 | 4.4989
Savings from financed projects 2021-2030 |  |  |  |  | 2021: 0; 2022: 0; 2023: 0; 2024: 0; 2030: 0
SF2021+ prognosis |  |  |  |  | 2024: 0; 2030: 0
GHG reductions (t CO2 eq/y, non-cumulative) |  |  |  |  | 0 | 0 | 0 | 20.0967 | 29.6871 | 0 | 0 | 0
[5 empty] | 2021 | 2022 | 2023 | 2024 | 2025 | 2026 | 2027 | 2028 | 2029 | 2030
SF2021+ prognosis (cumulative) | [7 empty] | 0 | 0 | 0 | 0 | 0 | 0 | 0
GHG reductions (t CO2 eq/y, non-cumulative)
Total savings for the period 2014-2020 |  |  |  |  | 2021: 4.4989; 2022: GWh; 2024: Total projected savings from new projects; 2029: 0; 2030: GWh
2021-2030 savings from existing activities |  |  |  |  | 2021: 0; 2022: GWh; 2028: Annual savings; 2029: 0; 2030: GWh
SF2021+ prognosis |  |  |  |  | 2021: 0; 2022: GWh; 2028: Total 2014-2020 GHG reduction; 2029: 49.7838; 2030: t CO2 ekv/y
|  |  |  | Total period 2021-2030 | 2021: 0; 2022: GWh; 2028: Total potential GHG savings for the period 2021-2030; 2029: 0; 2030: t CO2 ekv/y
|  | 2016 | 2017 | 2018 | 2019 | 2020 | 2021 | 2022 | 2023 | 2024
| unique savings | 0 | 0 | 0 | 2.0097 | 2.9687 | 0 | 0 | 0 | 0
| total savings | 0 | 0 | 0 | 1.0048 | 3.494 | 0 | 0 | 0 | 0
| cumulative table | 0 | 0 | 0 | 0 | 0 | 0 | 0 | 0 | 0
|  |  | 0 | 0 | 0 | 0 |  | 0 | 0 | 0
|  |  |  | 0 | 0 | 0 |  |  | 0 | 0
[5 empty] | 1.0048 | 2.0097
1.4844

## District heating dwellings
Action "Connection of dwellings to district heating networks or renewal of solid fuel heater"
Üldine arvutusloogika: Säästu hindamisel on aluseks võetud kaudne meetod. Tegemist on lõpptarbimise energiasäästuga. Sääst avaldub läbi eluhoonete kütteallikate kasuteguri paranemise. Tegevuse raames on planeeritud uuendada 1850 hoone küttesüsteeme. Kui eeldada, et tegemist on keskmiselt 150m2 hoonega, mille energiakulu on 16 MWh aastas ning tegemist on amortiseerunud kütteseadme uuendamisega, mistõttu kasutegur paraneb 5% võrra siis kumulatiivne energiasääst 1850 hoonel on 5,38 GWh Taastuvenergia toodang võib tekkida olenevalt olemasoleva katelseadme kütusest. Kui eeldada, et pooltel majadel on hetkel fossiilkütusel töötav küttesüsteem, mis vahetatakse taastuvenergial töötava süsteemi vastus, siis tekiks kumulatiivne taastuvenergia tootmine ca 14,8 GWh
| Assumptions for energy savings, MWh: |  |  |  |  | Assumptions renewable energy, MWh:
| Energy use before | 32 |  |  |  | Use of heat before | 16
| Energy use after | 29.0909 |  |  |  | Cumulative use of heat before | 29600
| Energy savings | 2.9091 |  |  |  | Renewable energy to be used (ca 50%) | 14800
| Cumulataive energy savings | 5381.8182
Households with improved heating systems
|  |  |  | 2016 | 2017 | 2018 | 2019 | 2020 | 2021 | 2022 | 2023 | 2024 | 2030
EY prognosis |  |  |  | 2016: 0; 2017: 0; 2018: 0; 2019: 0; 2020: 0
Savings from financed projects 2014-2020 |  |  |  | 0 | 0 | 0 | 0 | 0 | 0 | 0 | 0 | 0 | 0
including final consumption savings from financed projects 2014-2021 |  |  |  | 0 | 0 | 0 | 0 | 0 | 0 | 0 | 0 | 0 | 0
Savings from financed projects 2021-2030 |  |  |  | 2021: 0; 2022: 0; 2023: 0; 2024: 0; 2030: 0
including final consumption savings from financed projects 2021-2031 |  |  |  | 2021: 0; 2022: 0; 2023: 0; 2024: 0; 2030: 0
SF2021+ prognosis |  |  |  | 2024: 1.0764; 2030: 5.3818
|  |  |  | 2021 | 2022 | 2023 | 2024 | 2025 | 2026 | 2027 | 2028 | 2029 | 2030
SF2021+ prognosis (cumulative) | [6 empty] | 1.0764 | 2.1527 | 3.2291 | 4.3055 | 5.3818 | 5.3818 | 5.3818
Total savings for the period 2014-2020 |  |  |  | 2021: 0; 2022: GWh; 2024: Estimated total new PP budget; 1.0764 2029: 18500000; 5.3818 2030: EUR
2021-2030 savings from existing activities |  |  |  | 2021: 0; 2022: GWh; 2024: Energy saving factor; 1.0764 2029: 0.00029091; 5.3818 2030: MWh/EUR
SF2021+ prognosis |  |  |  | 2021: 26.9091; 2022: GWh; 2024: Estimated total savings from new projects; 1.0764 2029: 5.3818; 5.3818 2030: GWh
|  |  | Total period 2021-2030 | 2021: 26.9091; 2022: GWh; 2028: Annual energy savings; 1.0764 2029: 1.0764; 5.3818 2030: GWh
Preparations for the new programming period are at a very early stage. In estimating future savings, approximate estimates have been made in the calculations. If different assumptions are realized, the actual energy savings may differ significantly.

## Investments of SMEs
Action "Support for SMEs from the JTF"
Üldine arvutusloogika: Säästu hindamisel on aluseks võetud kaudne meetod. Tegemist on lõpptarbimise energiasäästuga. Sääst avaldub läbi VKE-de investeeringute Ida-Virumaal. Toetuse maht on 15mln eurot. Arvutuse eeldusena on kasutatud 2014-2020 perioodi ressursitõhususe energiasäästutegurit MWh/eur, millest võetakse arvesse 25%, sest tegemist on väikesemahuliste projektidega, mille põhieesmärk ei pruugi olla energiasääst. Taastuvenergia toodangut eeldatavalt ei teki
Investments of SMEs
|  |  | 2016 | 2017 | 2018 | 2019 | 2020 | 2021 | 2022 | 2023 | 2024 | 2030
EY prognosis |  |  | 2016: 0; 2017: 0; 2018: 0; 2019: 0; 2020: 0
Sääst rahastatud projektidest 2014-2020 |  |  | 0 | 0 | 0 | 0 | 0 | 0 | 0 | 0 | 0 | 0
sh lõpptarbimise sääst rahastatud projektidest 2014-2021 |  |  | 0 | 0 | 0 | 0 | 0 | 0 | 0 | 0 | 0 | 0
Sääst rahastatud projektidest 2021-2030 |  |  | 2021: 0; 2022: 0; 2023: 0; 2024: 0; 2030: 0
sh lõpptarbimise sääst rahastatud projektidest 2021-2031 |  |  | 2021: 0; 2022: 0; 2023: 0; 2024: 0; 2030: 0
SF2021+ prognosis |  |  | 2024: 4.6102; 2030: 9.2205
|  |  | 2021 | 2022 | 2023 | 2024 | 2025 | 2026 | 2027 | 2028 | 2029 | 2030
SF2021+ prognosis (cumulative) | [5 empty] | 4.6102 | 9.2205 | 9.2205 | 9.2205 | 9.2205 | 9.2205 | 9.2205
Total savings for the period 2014-2020 |  |  | 2021: 0; 2022: GWh; 2024: Estimated total new PP budget; 4.6102 2029: 15000000; 9.2205 2030: EUR
2021-2030 savings from existing activities |  |  | 2021: 0; 2022: GWh; 2024: Energy saving factor; 4.6102 2029: 0.0006147; 9.2205 2030: MWh/EUR
SF2021+ prognosis |  |  | 2021: 59.9332; 2022: GWh; 2024: Estimated total savings from new projects; 4.6102 2029: 9.2205; 9.2205 2030: GWh
|  | Total period 2021-2030 | 2021: 59.9332; 2022: GWh; 2028: Annual energy savings; 4.6102 2029: 4.6102; 9.2205 2030: GWh
Preparations for the new programming period are at a very early stage. In estimating future savings, approximate estimates have been made in the calculations. If different assumptions are realized, the actual energy savings may differ significantly.